## 中选-产品表
企业信息 |  | 产品类别信息 |  |  | 产品基础信息 | [9 empty] | 产品标化信息 | 产品价格信息 |  |  |  | 数据处理
申报企业编号 | 申报企业 | 主键唯一标识 | 部件编号 | 耗材品种 | 注册证ID | 注册证名称 | 医疗器械注册人 | 原医疗器械注册人 | 注册证号 | 旧版注册证号 | 性能结构及组成 | 适用范围 | 国家医保编码（20位） | 国家医用耗材代码单件产品名称 | 部件材质 | 是否中选部件 | 总中选价格 | 中选价格 | 伴随服务价格
21d16505-91ea-11eb-8996-40f2e9990f5b | 波科国际医疗贸易（上海）有限公司 | 7ca0ebaa-78e9-11f0-88e5-34735a9d8166 | b9d9e854-b461-11ea-9ac3-fa163e0a8baf | 载药合金 | 89c12e67-b1f4-11ea-9ac3-fa163e0a8baf | 铂铬合金依维莫司洗脱冠状动脉支架系统Promus PREMIER Monorail Everolimus-Eluting Platinum Chromium Coronary Stent System | 波士顿科学公司 Boston Scientific Corporation |  | 国械注进20153130608 | 国械注进20153460608 | 该产品由预装的药物支架和快速交换型Monorail递送系统组成，包括冲洗针附件。金属支架由铂铬合金制成；涂层由药物基质层和底物层构成，药物基质层由聚偏二氟乙烯一六氟丙烯（ PVDF-HFP）和依维莫司组成，依维莫司的剂量为100µg／mm²，不同规格产品载药量为38-243µg；底物层的材料为聚甲基丙烯酸正丁酯（PBMA）。输送系统由海波管、导管和球囊等组成，球囊内层材料为Pebax6333，外层材料为Pebax7233。导管涂有亲水涂层。环氧乙烷灭菌，一次性使用。 | 该产品可改善冠状动脉内腔直径，适用于因分散的原发性自体冠状动脉病变而引发缺血性心脏疾病症状的患者。治疗的病变长度应当小于标称支架长度（8mm、12mm、16mm、20mm、24mm、28mm、32mm和38mm且≤34mm），参考血管直径应在2. 25mm到4.00mm范围内。 | C0202020011400111325 | 铂铬合金依维莫司洗脱冠状动脉支架系统 | 支架材质：铂铬合金；药物涂层：依维莫司和聚偏二氟乙烯一六氟丙烯 | 集采范围内-中选 | 846 | 798 | 48 | 注册证号名称变更、国家医保编码（20位）变更
21d16505-91ea-11eb-8996-40f2e9990f5b | 波科国际医疗贸易（上海）有限公司 | 7ca0f892-78e9-11f0-88e5-34735a9d8166 | d3cd4674-dd43-11e9-953f-fa163e0a8baf | 载药合金 | 9a65e1e4-ae7e-11ec-a4e1-90e2ba8d9d30 | 铂铬合金可降解涂层依维莫司洗脱冠状动脉支架系统SYNERGY MONORAIL Everolimus-Eluting Platinum Chromium Coronary Stent System | 波士顿科学公司 Boston Scientific Corporation |  | 国械注进20173131421 | 国械注进20173461421 | 该产品包括SYNERGY支架和SYNERGY SHIELD支架。由预装的药物支架和快速交换型Monorail递送系统组成，SYNERGY支架包括冲洗针附件。金属支架由铂铬合金制成；涂层由药物和可降解聚合物制成，药物为依维莫司，剂量为1.0µg／mm2，不同规格产品载药量为38.9-363.6µg；可降解聚合物为PLGA。输送系统由海波管、导管和球囊等组成，球囊内层材料为Pebax6333,外层材料为Pebax7233。导管涂有亲水涂层。环氧乙烷灭菌，一次性使用。货架有效期24个月。 | 该产品可改善冠状动脉内腔直径，适用于因分散的原发性自然冠状动脉病变而引发缺血性心脏疾病症状的患者。治疗的病变长度应当小于标称支架长度（8 mm、12 mm、16 mm、20 mm、24 mm、 28 mm、32 mm 和 38 mm和48 mm）且 ≤ 44 mm，参考血管直径应在 2.25 mm到 4.0 mm 范围内。长度为48 mm的支架不适用于直径2.25mm的血管。 | C0202020011400111325 | 铂铬合金可降解涂层依维莫司洗脱冠状动脉支架系统 | 支架材质：铂铬合金；药物涂层：依维莫司 | 集采范围内-中选 | 846 | 796 | 50 | 增补中选产品、国家医保编码（20位）变更
21e25ec1-91ea-11eb-8996-40f2e9990f5b | 科塞尔医疗科技（苏州）有限公司 | 7ca10df0-78e9-11f0-88e5-34735a9d8166 | db280103-c533-11ec-a4e1-90e2ba8d9d30 | 载药合金 | 711153a5-c46f-11ec-a4e1-90e2ba8d9d30 | 可吸收聚合物涂层雷帕霉素洗脱冠脉支架系统 MiStent® Sirolimus Eluting Absorbable Polymer Coronary Stent System | 脉胜医疗技术爱尔兰有限公司 Micell Technologies Ireland Limited |  | 国械注进20203030364 |  | 该产品由药物洗脱支架和输送系统两部分组成。支架设计包括西罗莫司晶体、丙交酯-乙交酯共聚物（PLGA）涂层和一个钴铬合金支架，支架带有铂/铱合金显影标记，药物剂量密度结构及组成为2μg/mm2。支架被预安装在支架输送系统的球囊上，输送系统由尖端，球囊，显影标记，内腔管/外鞘，远端管，近端管，应力缓解段等组成。产品环氧乙烷灭菌，一次性使用。货架有效期30个月。 | 本产品用于局限性原发性病变引发症状性缺直性心脏病患适用范围者，参照血管直径介于2.5mm与3.5mm之间，靶病变长度不大于26mm。 | C0202020011400109741 | 可吸收聚合物涂层雷帕霉素洗脱冠脉支架系统-药物洗脱支架 | 支架材质：钴铬合金；药物涂层：雷帕霉素和PLGA | 集采范围内-中选 | 848 | 798 | 50 | 增补中选产品、国家医保编码（20位）变更
21d1c783-91ea-11eb-8996-40f2e9990f5b | 乐普（北京）医疗器械股份有限公司 | 7ca12b21-78e9-11f0-88e5-34735a9d8166 | 5c3d7e83-cec1-11e9-953f-fa163e0a8baf | 载药合金 | e6ac68e4-7a61-11ec-9829-0050568f40ec | 钴基合金雷帕霉素洗脱支架系统 | 乐普（北京）医疗器械股份有限公司 |  | 国械注准20173130564 | 国械注准20173460564 | 该产品由预装的药物支架和快速交换型输送系统组成。金属支架由L-605钴铬合金制成；药物涂层由PLGA和雷帕霉素组成，基底涂层材料为PLGA，雷帕霉素的剂量为1.6μg/mm2，不同规格产品载药量为97-302μg。输送系统由内管、外管、球囊、管座组成，球囊的材料为改性尼龙11/12混合物。环氧乙烷灭菌，一次性使用，货架有效期两年。 | 该产品用于靶病变长度为≤32mm，参考血管直径2.5mm以上的狭窄病变以降低再狭窄为目的的原发性支架置入；单纯球囊扩张后的再狭窄病变；冠脉介入治疗术中急性血管闭塞及濒临血管闭塞。 | C0202020011400109124 | 钴基合金雷帕霉素洗脱支架系统 | 支架材质：钴铬合金；药物涂层：雷帕霉素和PLGA | 集采范围内-中选 | 848 | 798 | 50 | 国家医保编码（20位）变更
21e19f4f-91ea-11eb-8996-40f2e9990f5b | 美敦力（上海）管理有限公司 | 7ca0f53b-78e9-11f0-88e5-34735a9d8166 | ddc3f0a3-e466-11eb-b658-0050568f9c84 | 载药合金 | 4e74e4c8-9132-11eb-ace3-fa163e311f19 | 药物洗脱冠脉支架系统Resolute Integrity Zotarolimus-Eluting Coronary Stent System | 美敦力公司Medtronic, Inc. |  | 国械注进20163130682 |  | 该产品由药物洗脱支架和MicroTrac 快速交换型输送系统组成。药物洗脱支架由金属支架、底涂层和药物涂层组成；金属支架由35NLT钴铬合金制成；底涂层由Parylene C制成；药物涂层由唑他莫司（Zotarolimus）和BioLinx聚合物（C10/C19/PVP）构成，药物剂量为1.6μg/mm2，支架总药量为59-380μg。输送系统导管的有效工作长度为140厘米，输送系统可兼容最大外径为0.36 mm（0.014英寸）的导丝和最小1.42mm（0.056英寸,5F）的导引导管。环氧乙烷灭菌，一次性使用。货架有效期为29个月。 | 该产品预期适用于符合进行经皮腔内冠状动脉成形术 (PTCA)、参考血管直径为 2.25 mm 到 4.0 mm 和病变长度≤35mm的患者。该产品在冠状动脉介入治疗中用于扩大冠状动脉腔直径，减少再狭窄。 此支架为永久性植入器械。 | C0202020011400104254 | 药物洗脱冠脉支架系统 | 支架材质：钴铬合金；药物涂层：唑他莫司和BioLinx聚合物 | 集采范围内-中选 | 806 | 786 | 20 | 国家医保编码（20位）变更
21e2b68e-91ea-11eb-8996-40f2e9990f5b | 赛诺医疗科学技术股份有限公司 | 7ca13cb1-78e9-11f0-88e5-34735a9d8166 | fc6c8e29-6915-11eb-ba25-fa163e311f19 | 载药合金 | 36cc928b-6783-11eb-ba25-fa163e311f19 | 药物洗脱支架系统 | 赛诺医疗科学技术股份有限公司 |  | 国械注准20203131021 |  | 药物洗脱支架系统由药物涂层支架和快速交换球囊导管输送系统组成，药物涂层支架以L605钴铬合金支架为基体，表面涂覆底部涂层和含药高分子涂层。底部涂层材料为聚甲基丙烯酸丁酯（PBuMA）,该涂层不可降解；药物涂层由雷帕霉素药物和聚乳酸-羟基乙酸（PLGA）组成，为可降解涂层。支架药物剂量密度为1.20μg/mm2。载药量为59μg-324μg。输送系统由TIP头、球囊、marker、球囊内管、球囊外管、和手柄组成。产品经过电子束灭菌，一次性使用。货架有效期18个月。 | 该产品适用于1.参考血管直径为2.25-4.0mm，适用的病变长度≤40mm，2..参考血管直径为4.5-5.0mm，适用的病变长度≤30mm。用于改善局部缺血型心脏病患者的血管狭窄症状。 | C0202020011400101208 | 药物洗脱支架系统 | 支架材质：钴铬合金；药物涂层：雷帕霉素和聚乳酸-羟基乙酸 | 集采范围内-中选 | 779 | 729 | 50 | 国家医保编码（20位）变更
21e2b68e-91ea-11eb-8996-40f2e9990f5b | 赛诺医疗科学技术股份有限公司 | 7ca1426b-78e9-11f0-88e5-34735a9d8166 | 0c56a1b6-3a56-11ed-9447-b4055d63f15c | 载药合金 | 1acd405b-3a45-11ed-9447-b4055d63f15c | 药物洗脱支架系统 | 赛诺医疗科学技术股份有限公司 |  | 国械注准20223131270 |  | 药物洗脱支架系统由药物涂层支架和快速交换球囊导管输送系统组成。药物涂层支架以L605钴铬合金支架为基体，表面涂覆底部涂层和含药高分子涂层。底部涂层材料为聚甲基丙烯酸丁酯（PBuMA）,该涂层不可降解；药物涂层由雷帕霉素药物和聚乳酸-羟基乙酸（PLGA）组成，为可降解涂层。支架药物剂量密度为1.20μg/mm2。载药量为59μg~324μg。输送系统由TIP头、球囊、Marker、球囊内管、球囊外管和手柄组成。产品经过电子束灭菌，一次性使用。货架有效期18个月。 | 该产品适用于参考1.血管直径为2.25～4.00mm，适用的病变长度≤40mm；2.参考血管直径为4.50～5.00mm，适用的病变长度≤30mm；用于改善局部缺血型心脏病患者的血管狭窄症状。 | C0202020011400101208 | 药物洗脱支架系统 | 支架材质：钴铬合金；药物涂层：雷帕霉素和聚乳酸-羟基乙酸 | 集采范围内-中选 | 839 | 789 | 50 | 国家医保编码（20位）变更
2200b0fe-91ea-11eb-8996-40f2e9990f5b | 山东吉威医疗制品有限公司 | 7ca12ec6-78e9-11f0-88e5-34735a9d8166 | 202B9ADEE1BE40AEA2DF870C80B0F7A8 | 载药合金 | c9c7f580-fdc0-11ec-9447-b4055d63f15c | 药物洗脱支架系统 | 山东吉威医疗制品有限公司 |  | 国械注准20173131407 | 国械注准20173461407 | 该产品由支架和输送系统组成，支架平台材料为符合YY/T0605.6-2007的钴铬合金，支架上涂有涂层，涂层中含有可生物降解的聚乳酸聚合物和雷帕霉素药物。产品经辐照灭菌，一次性使用，货架有效期24个月。 | 由原发性冠状动脉狭窄或闭塞引起的心肌缺血或心绞痛； 病变血管直径在2.25mm~4.0mm之间，病变长度小于等于36mm。 | C0202020011400109064 | 药物洗脱支架系统 | 支架材质：钴铬合金；药物涂层：雷帕霉素和聚乳酸 | 集采范围内-中选 | 824 | 774 | 50 | 注册证号名称变更、国家医保编码（20位）变更
2200b0fe-91ea-11eb-8996-40f2e9990f5b | 山东吉威医疗制品有限公司 | 7ca13e10-78e9-11f0-88e5-34735a9d8166 | e8ce49a0-d735-11ec-9447-b4055d63f15c | 载药合金 | cf8acd04-d5da-11ec-a96b-b4055d63f7b2 | 钴铬合金生物可降解涂层雷帕霉素洗脱冠脉支架系统 | 山东吉威医疗制品有限公司 |  | 国械注准20223130495 |  | 该产品由支架和输送系统组成，支架平台材料为钴铬合金，支架上涂有涂层，涂层中含有可生物降解的聚乳酸聚合物和雷帕霉素药物。产品经辐照灭菌，一次性使用，货架有效期36个月。 | 由原发性冠状动脉狭窄或闭塞引起的心肌缺血或心绞痛；病变血管直径在2.25mm〜4.0mm之间，病变长度小于等于36mm。 | C0202020011400109064 | 钴铬合金生物可降解涂层雷帕霉素洗脱冠脉支架系统 | 支架材质：钴铬合金；药物涂层：雷帕霉素和聚乳酸 | 集采范围内-中选 | 845 | 795 | 50 | 国家医保编码（20位）变更
21e24e33-91ea-11eb-8996-40f2e9990f5b | 上海微创医疗器械（集团）有限公司 | 7ca1253f-78e9-11f0-88e5-34735a9d8166 | 6FEC3C093C6F4A038F2F9EBE101E874D | 载药合金 | 5743db43-1b55-11ec-b658-0050568f9c84 | 冠脉雷帕霉素洗脱钴基合金支架系统 | 上海微创医疗器械（集团）有限公司 |  | 国械注准20163132305 | 国械注准20163462305 | 该产品由预装的药物支架和输送系统组成。金属支架由L605钴铬合金制成；涂层由储药层和外层控释层组成，储药层由雷帕霉素和苯乙烯异丁烯共聚物组成，支架含雷帕霉素量为120~305μg，控释层的材料为苯乙烯异丁烯共聚物。输送系统为快速交换型球囊扩张导管，球囊的材料为Pebax7233，导管涂有亲水性涂层。环氧乙烷灭菌，一次性使用，有效期24个月。 | 该产品用于改善局部缺血性心脏病患者的血管狭窄症状，使用的病变长度小于30mm，参考血管直径为2.5-4.0mm；单支（单处或多处）血管病变；被保护的左冠状动脉主干病变；PTCA术中的急性闭塞或濒临闭塞；PTCA结果不满意，残留狭窄明显的病变；PTCA术后冠脉再狭窄病变。 | C0202020011400105708 | 冠脉雷帕霉素洗脱钴基合金支架系统-支架 | 支架材质：钴铬合金；药物涂层：雷帕霉素和苯乙烯异丁烯共聚物 | 集采范围内-中选 | 730 | 680 | 50 | 国家医保编码（20位）变更
21e24e33-91ea-11eb-8996-40f2e9990f5b | 上海微创医疗器械（集团）有限公司 | 7ca13b20-78e9-11f0-88e5-34735a9d8166 | 145f67a2-dc4d-11ea-bf70-fa163e0a8baf | 载药合金 | 7ed900fa-dc48-11ea-bf70-fa163e0a8baf | 冠脉雷帕霉素洗脱钴基合金支架系统 | 上海微创医疗器械（集团）有限公司 |  | 国械注准20203130662 |  | 该产品由预装的药物支架和输送系统组成。金属支架由L605钴铬合金制成；涂层由储药层和外层控释层组成，储药层由雷帕霉素和苯乙烯异丁烯共聚物组成，雷帕霉索剂量密度9.0ug/mm,总含量为120~ 305ug,控释层的材料为苯乙烯异丁烯共聚物。输送系统为快速交换型球囊扩张导管，导管涂有亲水性涂层，球囊的材料为Pebax3533/Nylon12。产品环氧乙烷灭菌，一次性使用。货架有效期2年。 | 该产品用于改善局部缺血性心脏病患者的血管狭窄症状，适用的病变长度小于30mm,参考血管直径为2.5-4.0mm;单支（单处或多处）血管病变；被保护的左冠状动脉主干病变：PTCA术中的急性闭塞或濒临闭塞；PTCA结果不满意，残留狭窄明显的病变；PTCA术后冠状动脉再狭窄病变。 | C0202020011400105708 | 冠脉雷帕霉素洗脱钴基合金支架系统-支架 | 支架材质：钴铬合金；药物涂层：雷帕霉素和苯乙烯异丁烯共聚物 | 集采范围内-中选 | 800 | 750 | 50 | 国家医保编码（20位）变更
21e24e33-91ea-11eb-8996-40f2e9990f5b | 上海微创医疗器械（集团）有限公司 | 7ca140e4-78e9-11f0-88e5-34735a9d8166 | 538c1f9a-1d23-11ed-9447-b4055d63f15c | 载药合金 | 6b1f0693-1d0a-11ed-9447-b4055d63f15c | 冠脉雷帕霉素洗脱钴基合金支架系统 | 上海微创医疗器械（集团）有限公司 |  | 国械注准20223131010 |  | 该产品由预装的药物支架和输送系统组成。金属支架由L604钴铬合金制成；涂层由储药层和外层控释层组成，储药层由雷帕霉素和苯乙烯异丁烯共聚物组成，雷帕雷素剂量密度9.0ug/mm，总含量为120~305ug，控释层的材料为苯乙烯异丁烯共聚物。输送系统为快速交换型球囊扩张导管，导管涂有亲水性涂层，球囊的材料为聚酰胺类。产品环氧乙烷灭菌，一次性使用。货架有效期2年。 | 该产品用于改善局部缺血性心脏病患者的血管狭窄症状，适用的病变长度小于30mm，参考血管直径为2.5-4.0mm；单支（单处或多处）血管病变；被保护的左冠状动脉主干病变；PTCA术中的急性闭塞或濒临闭塞；PTCA结果不满意，残留狭窄明显的病变；PTCA术后冠状动脉再狭窄病变。 | C0202020011400105708 | 冠脉雷帕霉素洗脱钴基合金支架系统 | 支架材质：钴铬合金；药物涂层：雷帕霉素和苯乙烯异丁烯共聚物 | 集采范围内-中选 | 848 | 798 | 50 | 国家医保编码（20位）变更
21dbb6e1-91ea-11eb-8996-40f2e9990f5b | 深圳市金瑞凯利生物科技有限公司 | 7ca1206b-78e9-11f0-88e5-34735a9d8166 | 8a3893ab-d891-11eb-b658-0050568f9c84 | 载药合金 | 3fcd24b0-d3ee-11eb-a006-0050568f9c84 | 药物支架系统 | 深圳市金瑞凯利生物科技有限公司 |  | 国械注准20163131174 |  | 该产品由预装的药物支架和快速交换型输送系统组成。金属支架由L-605钴铬合金制成，镀有钛氧膜；药物涂层由PLGA和雷帕霉素组成，雷帕霉素的剂量为135μg/cm，不同规格产品载药量为135-510μg。输送系统由尖端、球囊、内腔导管、不透射线标记、远端导管、过度导管、近端导管、抗变形段、圆锥接头组成，球囊的材料为聚酰胺(Rilsan 8020)，环氧乙烷灭菌，一次性使用。货架有效期12个月。 | 该产品用以改善局部缺血性心脏病患者的血管狭窄状态，包括冠状动脉狭窄或闭塞等引起的心肌缺血或心绞痛。适用的病变长度为小于35mm，参考血管直径为2.5-4.0mm。 | C0202020011400109323 | 药物支架系统 | 支架材质：钴铬合金；药物涂层：雷帕霉素和PLGA | 集采范围内-中选 | 795 | 747 | 48
21d130de-91ea-11eb-8996-40f2e9990f5b | 万瑞飞鸿（北京）医疗器材有限公司 | 7ca11d0a-78e9-11f0-88e5-34735a9d8166 | 037ff59f-1296-11eb-bf70-fa163e0a8baf | 载药合金 | 2d2870fd-0f79-11eb-bf70-fa163e0a8baf | 冠状动脉钴铬合金可降解涂层雷帕霉素药物洗脱支架系统 | 万瑞飞鸿(北京)医疗器材有限公司 |  | 国械注准20163130595 |  | 该产品为预装在快速交换输送系统上的药物洗脱支架系统。支架系统由支架、球囊导管、可降解高分子聚合物、雷帕霉素组成。其中支架采用L-605钴铬(CoCr)合金制造，包被由免疫抑制剂药物西罗莫司和医用聚乳酸(P-D,L-LA)组成的混合物。载药密度为140μg/cm²，载药剂量范围为88μg～580μg。球囊导管的结构为导丝快速交换型，有效工作长度为142cm，主要组成材料为Pebax、铂铱合金、尼龙、高密度聚乙烯、聚碳酸酯、不锈钢等，球囊材料为Pebax7233。环氧乙烷灭菌，产品一次性使用，产品货架有效期两年。 | 适用于由于个别新生的天然冠脉病灶而引发症状性和无症状性的缺血性心脏病的患者，可以用于改善冠脉腔内直径，参照血管直径为2.5-4.0mm，单个病变长度不大于33mm。 | C0202020011400103569 | 冠状动脉钴铬合金可降解涂层雷帕霉素药物洗脱支架系统 | 支架材质：钴铬合金；药物涂层：西罗莫司和聚乳酸 | 集采范围内-中选 | 848 | 798 | 50 | 国家医保编码（20位）变更
220076cb-91ea-11eb-8996-40f2e9990f5b | 雅培医疗器械贸易（上海）有限公司 | 7ca0f6c7-78e9-11f0-88e5-34735a9d8166 | 6aa081e2-a982-11eb-86ff-fa163e311f19 | 载药合金 | 2b4ae990-a7ed-11eb-86ff-fa163e311f19 | 钴铬合金依维莫司洗脱冠脉支架系统 Xience Alpine Everolimus Eluting Coronary Stent System | 雅培医疗器械 Abbott Medical |  | 国械注进20163132140 |  | 该产品由预装的药物支架和快速交换型输送系统组成。金属支架由L-605钴铬合金制成，支架的底涂层材料为聚甲基丙烯酸丁酯(PBMA)，药物涂层由依维莫司和偏二氟乙烯-六氟丙烯（PVDF-HFP）共聚物组成，依维莫司剂量为100μg/cm²。输送系统由头端、球囊、显影标记、远端推送管、股动脉标注、上臂动脉标志、鼻窦组件、连接座组成，球囊的外层材料为Pebax72D，球囊的内层材料为Pebax63D，导管远端涂有亲水涂层。环氧乙烷灭菌，一次性使用。货架有效期3年。 | 该产品适用于改善因散在的原发性自体冠状动脉病变所致的症状性缺血性心脏病患者的冠脉管腔直径。所治疗的病变长度应小于标称支架长度（8mm、12mm、15mm、18mm、23mm、28mm、33mm、38mm），参考血管直径≥2.25mm且≤4.25mm。 | C0202020011400110690 | 钴铬合金依维莫司洗脱冠脉支架系统 | 支架材质：钴铬合金；药物涂层：依维莫司和偏二氟乙烯-六氟丙烯 | 集采范围内-中选 | 848 | 798 | 50 | 注册证号名称变更、国家医保编码（20位）变更
220076cb-91ea-11eb-8996-40f2e9990f5b | 雅培医疗器械贸易（上海）有限公司 | 7ca108f9-78e9-11f0-88e5-34735a9d8166 | 74c8a321-d614-11e9-953f-fa163e0a8baf | 载药合金 | 92d73cf0-c7e2-11e9-953f-fa163e0a8baf | 药物洗脱冠脉支架系统 Everolimus Eluting Coronary Stent System | 雅培医疗器械 Abbott Medical |  | 国械注进20193130202 |  | 产品由预装的药物支架和快速交换型输送系统组成。金属支架由L-605钴铬合金制成，支架的底涂层材料为聚甲基丙烯酸丁酯（PBMA），药物涂层由依维莫司和偏二氟乙烯-六氟丙烯（PVDF-HEP）共聚物组成，依维莫司剂量为100μg/cm2。输送系统由头端、球囊、显影标记、远端推送管、股动脉标注、上臂动脉标志、鼻突组件、连接座组成，球囊的外层材料为Pebax72D，球囊的内层材料为Pebax63D，导管远端涂有亲水涂层。环氧乙烷灭菌，一次性使用。产品有效期3年。 | 适用于改善因散在的原发性自体冠状动脉病变所致的症状性缺血性心脏病患者的冠脉管腔直径，所治疗的病变长度应小于标称支架长度48mm，参考血管直径≥2.50mm 且≤3.75mm。 | C0202020011400110690 | 药物洗脱冠脉支架系统 | 支架材质：钴铬合金；药物涂层：依维莫司和偏二氟乙烯-六氟丙烯 | 集采范围内-中选 | 848 | 798 | 50 | 增补中选产品、国家医保编码（20位）变更
21d3030d-91ea-11eb-8996-40f2e9990f5b | 易生科技（北京）有限公司 | 7ca137dc-78e9-11f0-88e5-34735a9d8166 | dc07dd75-cd43-11e9-953f-fa163e0a8baf | 载药合金 | f5fc2699-be6f-11e9-974a-fa163e0a8baf | 药物洗脱冠脉支架系统 | 易生科技（北京）有限公司 |  | 国械注准20193131802 |  | 药物洗脱冠脉支架系统由药物涂层、支架和球囊输送/扩张导管组成。支架材质为钴基合金L605，药物涂层由抗细胞增殖的药物-雷帕霉素和可降解的丙交酯/乙交酯共聚物组成，药物含量范围为80ug-280ug。球囊输送/扩张导管由聚酰胺-聚醚共聚物、尼龙、铂铱合金、304不锈钢、聚碳酸酯、PVP亲水涂层等材料制造。环氧乙烷灭菌，产品一次性使用。货架有效期18个月。 | 原发性支架置入;具有无症状性缺血、稳定或者不稳定性心绞痛患者；靶病变长度≤35mm，靶血管直径为2.5-4.0mm;PTCA术后，病变处残余狭窄明显者（大于30%）；PTCA术后，可能发生急性闭塞严重血管并发症者；明显的血管夹层及（或）撕裂；再狭窄病变（除支架内再狭窄）；靶血管病变≤2个；靶病变狭窄≤70%（目测法）；有冠状动脉搭桥手术（冠状动脉旁路移植术）适应症的患者。 | C0202020011400111549 | 药物洗脱冠脉支架系统 | 支架材质：钴基合金；药物涂层：雷帕霉素和丙交酯/乙交酯共聚物 | 集采范围内-中选 | 796 | 795 | 1 | 国家医保编码（20位）变更

## 中选-规格型号表
规格型号信息 | [15 empty] | 数据处理
部件编号 | 规格型号编号 | goods_id | 国家医用耗材代码单件产品名称 | 国家医保编码（27位） | 原国家医保编码（27位） | 一级分类 | 二级分类 | 三级分类 | 医保通用名 | 医保材质 | 医保规格 | 规格 | 型号 | 药监UDI码 | 注册证号
d3cd4674-dd43-11e9-953f-fa163e0a8baf | a5131428-4859-11ed-9447-b4055d63f15c | a5131428-4859-11ed-9447-b4055d63f15c | 铂铬合金可降解涂层依维莫司洗脱冠状动脉支架系统 | C02020200114001113250000001 |  | 02-血管介入治疗类材料 | 02-冠状动脉介入治疗材料 | 02-冠状动脉支架 | 冠状动脉支架（药物洗脱） | 14-合金 | 001-药物洗脱 | H7493926248250 | H7493926248250 |  | 国械注进20173131421
d3cd4674-dd43-11e9-953f-fa163e0a8baf | cae024bc-4859-11ed-9447-b4055d63f15c | cae024bc-4859-11ed-9447-b4055d63f15c | 铂铬合金可降解涂层依维莫司洗脱冠状动脉支架系统 | C02020200114001113250000055 |  | 02-血管介入治疗类材料 | 02-冠状动脉介入治疗材料 | 02-冠状动脉支架 | 冠状动脉支架（药物洗脱） | 14-合金 | 001-药物洗脱 | H7493926248270 | H7493926248270 |  | 国械注进20173131421
d3cd4674-dd43-11e9-953f-fa163e0a8baf | d6472e68-dd4c-11e9-953f-fa163e0a8baf | d6472e68-dd4c-11e9-953f-fa163e0a8baf | 铂铬合金可降解涂层依维莫司洗脱冠状动脉支架系统 | C02020200114001113250000103 |  | 02-血管介入治疗类材料 | 02-冠状动脉介入治疗材料 | 02-冠状动脉支架 | 冠状动脉支架（药物洗脱） | 14-合金 | 001-药物洗脱 | H7493926238400 | H7493926238400 |  | 国械注进20173131421
d3cd4674-dd43-11e9-953f-fa163e0a8baf | d647517f-dd4c-11e9-953f-fa163e0a8baf | d647517f-dd4c-11e9-953f-fa163e0a8baf | 铂铬合金可降解涂层依维莫司洗脱冠状动脉支架系统 | C02020200114001113250000104 |  | 02-血管介入治疗类材料 | 02-冠状动脉介入治疗材料 | 02-冠状动脉支架 | 冠状动脉支架（药物洗脱） | 14-合金 | 001-药物洗脱 | H7493926232400 | H7493926232400 |  | 国械注进20173131421
d3cd4674-dd43-11e9-953f-fa163e0a8baf | d64758b8-dd4c-11e9-953f-fa163e0a8baf | d64758b8-dd4c-11e9-953f-fa163e0a8baf | 铂铬合金可降解涂层依维莫司洗脱冠状动脉支架系统 | C02020200114001113250000105 |  | 02-血管介入治疗类材料 | 02-冠状动脉介入治疗材料 | 02-冠状动脉支架 | 冠状动脉支架（药物洗脱） | 14-合金 | 001-药物洗脱 | H7493926228400 | H7493926228400 |  | 国械注进20173131421
d3cd4674-dd43-11e9-953f-fa163e0a8baf | d647613e-dd4c-11e9-953f-fa163e0a8baf | d647613e-dd4c-11e9-953f-fa163e0a8baf | 铂铬合金可降解涂层依维莫司洗脱冠状动脉支架系统 | C02020200114001113250000106 |  | 02-血管介入治疗类材料 | 02-冠状动脉介入治疗材料 | 02-冠状动脉支架 | 冠状动脉支架（药物洗脱） | 14-合金 | 001-药物洗脱 | H7493926224400 | H7493926224400 |  | 国械注进20173131421
d3cd4674-dd43-11e9-953f-fa163e0a8baf | d6476804-dd4c-11e9-953f-fa163e0a8baf | d6476804-dd4c-11e9-953f-fa163e0a8baf | 铂铬合金可降解涂层依维莫司洗脱冠状动脉支架系统 | C02020200114001113250000107 |  | 02-血管介入治疗类材料 | 02-冠状动脉介入治疗材料 | 02-冠状动脉支架 | 冠状动脉支架（药物洗脱） | 14-合金 | 001-药物洗脱 | H7493926220400 | H7493926220400 |  | 国械注进20173131421
d3cd4674-dd43-11e9-953f-fa163e0a8baf | d6476eb1-dd4c-11e9-953f-fa163e0a8baf | d6476eb1-dd4c-11e9-953f-fa163e0a8baf | 铂铬合金可降解涂层依维莫司洗脱冠状动脉支架系统 | C02020200114001113250000108 |  | 02-血管介入治疗类材料 | 02-冠状动脉介入治疗材料 | 02-冠状动脉支架 | 冠状动脉支架（药物洗脱） | 14-合金 | 001-药物洗脱 | H7493926216400 | H7493926216400 |  | 国械注进20173131421
d3cd4674-dd43-11e9-953f-fa163e0a8baf | d647755a-dd4c-11e9-953f-fa163e0a8baf | d647755a-dd4c-11e9-953f-fa163e0a8baf | 铂铬合金可降解涂层依维莫司洗脱冠状动脉支架系统 | C02020200114001113250000109 |  | 02-血管介入治疗类材料 | 02-冠状动脉介入治疗材料 | 02-冠状动脉支架 | 冠状动脉支架（药物洗脱） | 14-合金 | 001-药物洗脱 | H7493926212400 | H7493926212400 |  | 国械注进20173131421
d3cd4674-dd43-11e9-953f-fa163e0a8baf | d6477db3-dd4c-11e9-953f-fa163e0a8baf | d6477db3-dd4c-11e9-953f-fa163e0a8baf | 铂铬合金可降解涂层依维莫司洗脱冠状动脉支架系统 | C02020200114001113250000110 |  | 02-血管介入治疗类材料 | 02-冠状动脉介入治疗材料 | 02-冠状动脉支架 | 冠状动脉支架（药物洗脱） | 14-合金 | 001-药物洗脱 | H7493926208400 | H7493926208400 |  | 国械注进20173131421
d3cd4674-dd43-11e9-953f-fa163e0a8baf | d647845e-dd4c-11e9-953f-fa163e0a8baf | d647845e-dd4c-11e9-953f-fa163e0a8baf | 铂铬合金可降解涂层依维莫司洗脱冠状动脉支架系统 | C02020200114001113250000111 |  | 02-血管介入治疗类材料 | 02-冠状动脉介入治疗材料 | 02-冠状动脉支架 | 冠状动脉支架（药物洗脱） | 14-合金 | 001-药物洗脱 | H7493926238350 | H7493926238350 |  | 国械注进20173131421
d3cd4674-dd43-11e9-953f-fa163e0a8baf | d6478b25-dd4c-11e9-953f-fa163e0a8baf | d6478b25-dd4c-11e9-953f-fa163e0a8baf | 铂铬合金可降解涂层依维莫司洗脱冠状动脉支架系统 | C02020200114001113250000112 |  | 02-血管介入治疗类材料 | 02-冠状动脉介入治疗材料 | 02-冠状动脉支架 | 冠状动脉支架（药物洗脱） | 14-合金 | 001-药物洗脱 | H7493926232350 | H7493926232350 |  | 国械注进20173131421
d3cd4674-dd43-11e9-953f-fa163e0a8baf | d64791f1-dd4c-11e9-953f-fa163e0a8baf | d64791f1-dd4c-11e9-953f-fa163e0a8baf | 铂铬合金可降解涂层依维莫司洗脱冠状动脉支架系统 | C02020200114001113250000113 |  | 02-血管介入治疗类材料 | 02-冠状动脉介入治疗材料 | 02-冠状动脉支架 | 冠状动脉支架（药物洗脱） | 14-合金 | 001-药物洗脱 | H7493926228350 | H7493926228350 |  | 国械注进20173131421
d3cd4674-dd43-11e9-953f-fa163e0a8baf | d64798a3-dd4c-11e9-953f-fa163e0a8baf | d64798a3-dd4c-11e9-953f-fa163e0a8baf | 铂铬合金可降解涂层依维莫司洗脱冠状动脉支架系统 | C02020200114001113250000114 |  | 02-血管介入治疗类材料 | 02-冠状动脉介入治疗材料 | 02-冠状动脉支架 | 冠状动脉支架（药物洗脱） | 14-合金 | 001-药物洗脱 | H7493926224350 | H7493926224350 |  | 国械注进20173131421
d3cd4674-dd43-11e9-953f-fa163e0a8baf | d6479f50-dd4c-11e9-953f-fa163e0a8baf | d6479f50-dd4c-11e9-953f-fa163e0a8baf | 铂铬合金可降解涂层依维莫司洗脱冠状动脉支架系统 | C02020200114001113250000115 |  | 02-血管介入治疗类材料 | 02-冠状动脉介入治疗材料 | 02-冠状动脉支架 | 冠状动脉支架（药物洗脱） | 14-合金 | 001-药物洗脱 | H7493926220350 | H7493926220350 |  | 国械注进20173131421
d3cd4674-dd43-11e9-953f-fa163e0a8baf | d647a624-dd4c-11e9-953f-fa163e0a8baf | d647a624-dd4c-11e9-953f-fa163e0a8baf | 铂铬合金可降解涂层依维莫司洗脱冠状动脉支架系统 | C02020200114001113250000116 |  | 02-血管介入治疗类材料 | 02-冠状动脉介入治疗材料 | 02-冠状动脉支架 | 冠状动脉支架（药物洗脱） | 14-合金 | 001-药物洗脱 | H7493926216350 | H7493926216350 |  | 国械注进20173131421
d3cd4674-dd43-11e9-953f-fa163e0a8baf | d647acd8-dd4c-11e9-953f-fa163e0a8baf | d647acd8-dd4c-11e9-953f-fa163e0a8baf | 铂铬合金可降解涂层依维莫司洗脱冠状动脉支架系统 | C02020200114001113250000117 |  | 02-血管介入治疗类材料 | 02-冠状动脉介入治疗材料 | 02-冠状动脉支架 | 冠状动脉支架（药物洗脱） | 14-合金 | 001-药物洗脱 | H7493926212350 | H7493926212350 |  | 国械注进20173131421
d3cd4674-dd43-11e9-953f-fa163e0a8baf | d647b37c-dd4c-11e9-953f-fa163e0a8baf | d647b37c-dd4c-11e9-953f-fa163e0a8baf | 铂铬合金可降解涂层依维莫司洗脱冠状动脉支架系统 | C02020200114001113250000118 |  | 02-血管介入治疗类材料 | 02-冠状动脉介入治疗材料 | 02-冠状动脉支架 | 冠状动脉支架（药物洗脱） | 14-合金 | 001-药物洗脱 | H7493926208350 | H7493926208350 |  | 国械注进20173131421
d3cd4674-dd43-11e9-953f-fa163e0a8baf | d647ba26-dd4c-11e9-953f-fa163e0a8baf | d647ba26-dd4c-11e9-953f-fa163e0a8baf | 铂铬合金可降解涂层依维莫司洗脱冠状动脉支架系统 | C02020200114001113250000119 |  | 02-血管介入治疗类材料 | 02-冠状动脉介入治疗材料 | 02-冠状动脉支架 | 冠状动脉支架（药物洗脱） | 14-合金 | 001-药物洗脱 | H7493926238300 | H7493926238300 |  | 国械注进20173131421
d3cd4674-dd43-11e9-953f-fa163e0a8baf | d647c0d1-dd4c-11e9-953f-fa163e0a8baf | d647c0d1-dd4c-11e9-953f-fa163e0a8baf | 铂铬合金可降解涂层依维莫司洗脱冠状动脉支架系统 | C02020200114001113250000120 |  | 02-血管介入治疗类材料 | 02-冠状动脉介入治疗材料 | 02-冠状动脉支架 | 冠状动脉支架（药物洗脱） | 14-合金 | 001-药物洗脱 | H7493926232300 | H7493926232300 |  | 国械注进20173131421
d3cd4674-dd43-11e9-953f-fa163e0a8baf | d647c776-dd4c-11e9-953f-fa163e0a8baf | d647c776-dd4c-11e9-953f-fa163e0a8baf | 铂铬合金可降解涂层依维莫司洗脱冠状动脉支架系统 | C02020200114001113250000121 |  | 02-血管介入治疗类材料 | 02-冠状动脉介入治疗材料 | 02-冠状动脉支架 | 冠状动脉支架（药物洗脱） | 14-合金 | 001-药物洗脱 | H7493926228300 | H7493926228300 |  | 国械注进20173131421
d3cd4674-dd43-11e9-953f-fa163e0a8baf | d647ce72-dd4c-11e9-953f-fa163e0a8baf | d647ce72-dd4c-11e9-953f-fa163e0a8baf | 铂铬合金可降解涂层依维莫司洗脱冠状动脉支架系统 | C02020200114001113250000122 |  | 02-血管介入治疗类材料 | 02-冠状动脉介入治疗材料 | 02-冠状动脉支架 | 冠状动脉支架（药物洗脱） | 14-合金 | 001-药物洗脱 | H7493926224300 | H7493926224300 |  | 国械注进20173131421
d3cd4674-dd43-11e9-953f-fa163e0a8baf | d647d527-dd4c-11e9-953f-fa163e0a8baf | d647d527-dd4c-11e9-953f-fa163e0a8baf | 铂铬合金可降解涂层依维莫司洗脱冠状动脉支架系统 | C02020200114001113250000123 |  | 02-血管介入治疗类材料 | 02-冠状动脉介入治疗材料 | 02-冠状动脉支架 | 冠状动脉支架（药物洗脱） | 14-合金 | 001-药物洗脱 | H7493926220300 | H7493926220300 |  | 国械注进20173131421
d3cd4674-dd43-11e9-953f-fa163e0a8baf | d647dbcf-dd4c-11e9-953f-fa163e0a8baf | d647dbcf-dd4c-11e9-953f-fa163e0a8baf | 铂铬合金可降解涂层依维莫司洗脱冠状动脉支架系统 | C02020200114001113250000124 |  | 02-血管介入治疗类材料 | 02-冠状动脉介入治疗材料 | 02-冠状动脉支架 | 冠状动脉支架（药物洗脱） | 14-合金 | 001-药物洗脱 | H7493926216300 | H7493926216300 |  | 国械注进20173131421
d3cd4674-dd43-11e9-953f-fa163e0a8baf | d647e272-dd4c-11e9-953f-fa163e0a8baf | d647e272-dd4c-11e9-953f-fa163e0a8baf | 铂铬合金可降解涂层依维莫司洗脱冠状动脉支架系统 | C02020200114001113250000125 |  | 02-血管介入治疗类材料 | 02-冠状动脉介入治疗材料 | 02-冠状动脉支架 | 冠状动脉支架（药物洗脱） | 14-合金 | 001-药物洗脱 | H7493926212300 | H7493926212300 |  | 国械注进20173131421
d3cd4674-dd43-11e9-953f-fa163e0a8baf | d647e903-dd4c-11e9-953f-fa163e0a8baf | d647e903-dd4c-11e9-953f-fa163e0a8baf | 铂铬合金可降解涂层依维莫司洗脱冠状动脉支架系统 | C02020200114001113250000126 |  | 02-血管介入治疗类材料 | 02-冠状动脉介入治疗材料 | 02-冠状动脉支架 | 冠状动脉支架（药物洗脱） | 14-合金 | 001-药物洗脱 | H7493926208300 | H7493926208300 |  | 国械注进20173131421
d3cd4674-dd43-11e9-953f-fa163e0a8baf | d647efbe-dd4c-11e9-953f-fa163e0a8baf | d647efbe-dd4c-11e9-953f-fa163e0a8baf | 铂铬合金可降解涂层依维莫司洗脱冠状动脉支架系统 | C02020200114001113250000127 |  | 02-血管介入治疗类材料 | 02-冠状动脉介入治疗材料 | 02-冠状动脉支架 | 冠状动脉支架（药物洗脱） | 14-合金 | 001-药物洗脱 | H7493926238270 | H7493926238270 |  | 国械注进20173131421
d3cd4674-dd43-11e9-953f-fa163e0a8baf | d647f650-dd4c-11e9-953f-fa163e0a8baf | d647f650-dd4c-11e9-953f-fa163e0a8baf | 铂铬合金可降解涂层依维莫司洗脱冠状动脉支架系统 | C02020200114001113250000128 |  | 02-血管介入治疗类材料 | 02-冠状动脉介入治疗材料 | 02-冠状动脉支架 | 冠状动脉支架（药物洗脱） | 14-合金 | 001-药物洗脱 | H7493926232270 | H7493926232270 |  | 国械注进20173131421
d3cd4674-dd43-11e9-953f-fa163e0a8baf | d647fd0c-dd4c-11e9-953f-fa163e0a8baf | d647fd0c-dd4c-11e9-953f-fa163e0a8baf | 铂铬合金可降解涂层依维莫司洗脱冠状动脉支架系统 | C02020200114001113250000129 |  | 02-血管介入治疗类材料 | 02-冠状动脉介入治疗材料 | 02-冠状动脉支架 | 冠状动脉支架（药物洗脱） | 14-合金 | 001-药物洗脱 | H7493926228270 | H7493926228270 |  | 国械注进20173131421
d3cd4674-dd43-11e9-953f-fa163e0a8baf | d64803b4-dd4c-11e9-953f-fa163e0a8baf | d64803b4-dd4c-11e9-953f-fa163e0a8baf | 铂铬合金可降解涂层依维莫司洗脱冠状动脉支架系统 | C02020200114001113250000130 |  | 02-血管介入治疗类材料 | 02-冠状动脉介入治疗材料 | 02-冠状动脉支架 | 冠状动脉支架（药物洗脱） | 14-合金 | 001-药物洗脱 | H7493926224270 | H7493926224270 |  | 国械注进20173131421
d3cd4674-dd43-11e9-953f-fa163e0a8baf | d6480a5f-dd4c-11e9-953f-fa163e0a8baf | d6480a5f-dd4c-11e9-953f-fa163e0a8baf | 铂铬合金可降解涂层依维莫司洗脱冠状动脉支架系统 | C02020200114001113250000131 |  | 02-血管介入治疗类材料 | 02-冠状动脉介入治疗材料 | 02-冠状动脉支架 | 冠状动脉支架（药物洗脱） | 14-合金 | 001-药物洗脱 | H7493926220270 | H7493926220270 |  | 国械注进20173131421
d3cd4674-dd43-11e9-953f-fa163e0a8baf | d6481107-dd4c-11e9-953f-fa163e0a8baf | d6481107-dd4c-11e9-953f-fa163e0a8baf | 铂铬合金可降解涂层依维莫司洗脱冠状动脉支架系统 | C02020200114001113250000132 |  | 02-血管介入治疗类材料 | 02-冠状动脉介入治疗材料 | 02-冠状动脉支架 | 冠状动脉支架（药物洗脱） | 14-合金 | 001-药物洗脱 | H7493926216270 | H7493926216270 |  | 国械注进20173131421
d3cd4674-dd43-11e9-953f-fa163e0a8baf | d64817db-dd4c-11e9-953f-fa163e0a8baf | d64817db-dd4c-11e9-953f-fa163e0a8baf | 铂铬合金可降解涂层依维莫司洗脱冠状动脉支架系统 | C02020200114001113250000133 |  | 02-血管介入治疗类材料 | 02-冠状动脉介入治疗材料 | 02-冠状动脉支架 | 冠状动脉支架（药物洗脱） | 14-合金 | 001-药物洗脱 | H7493926212270 | H7493926212270 |  | 国械注进20173131421
d3cd4674-dd43-11e9-953f-fa163e0a8baf | d648218b-dd4c-11e9-953f-fa163e0a8baf | d648218b-dd4c-11e9-953f-fa163e0a8baf | 铂铬合金可降解涂层依维莫司洗脱冠状动脉支架系统 | C02020200114001113250000134 |  | 02-血管介入治疗类材料 | 02-冠状动脉介入治疗材料 | 02-冠状动脉支架 | 冠状动脉支架（药物洗脱） | 14-合金 | 001-药物洗脱 | H7493926208270 | H7493926208270 |  | 国械注进20173131421
d3cd4674-dd43-11e9-953f-fa163e0a8baf | d6482857-dd4c-11e9-953f-fa163e0a8baf | d6482857-dd4c-11e9-953f-fa163e0a8baf | 铂铬合金可降解涂层依维莫司洗脱冠状动脉支架系统 | C02020200114001113250000135 |  | 02-血管介入治疗类材料 | 02-冠状动脉介入治疗材料 | 02-冠状动脉支架 | 冠状动脉支架（药物洗脱） | 14-合金 | 001-药物洗脱 | H7493926238250 | H7493926238250 |  | 国械注进20173131421
d3cd4674-dd43-11e9-953f-fa163e0a8baf | d64830b3-dd4c-11e9-953f-fa163e0a8baf | d64830b3-dd4c-11e9-953f-fa163e0a8baf | 铂铬合金可降解涂层依维莫司洗脱冠状动脉支架系统 | C02020200114001113250000136 |  | 02-血管介入治疗类材料 | 02-冠状动脉介入治疗材料 | 02-冠状动脉支架 | 冠状动脉支架（药物洗脱） | 14-合金 | 001-药物洗脱 | H7493926232250 | H7493926232250 |  | 国械注进20173131421
d3cd4674-dd43-11e9-953f-fa163e0a8baf | d648375b-dd4c-11e9-953f-fa163e0a8baf | d648375b-dd4c-11e9-953f-fa163e0a8baf | 铂铬合金可降解涂层依维莫司洗脱冠状动脉支架系统 | C02020200114001113250000137 |  | 02-血管介入治疗类材料 | 02-冠状动脉介入治疗材料 | 02-冠状动脉支架 | 冠状动脉支架（药物洗脱） | 14-合金 | 001-药物洗脱 | H7493926228250 | H7493926228250 |  | 国械注进20173131421
d3cd4674-dd43-11e9-953f-fa163e0a8baf | d6483e38-dd4c-11e9-953f-fa163e0a8baf | d6483e38-dd4c-11e9-953f-fa163e0a8baf | 铂铬合金可降解涂层依维莫司洗脱冠状动脉支架系统 | C02020200114001113250000138 |  | 02-血管介入治疗类材料 | 02-冠状动脉介入治疗材料 | 02-冠状动脉支架 | 冠状动脉支架（药物洗脱） | 14-合金 | 001-药物洗脱 | H7493926224250 | H7493926224250 |  | 国械注进20173131421
d3cd4674-dd43-11e9-953f-fa163e0a8baf | d64844d2-dd4c-11e9-953f-fa163e0a8baf | d64844d2-dd4c-11e9-953f-fa163e0a8baf | 铂铬合金可降解涂层依维莫司洗脱冠状动脉支架系统 | C02020200114001113250000139 |  | 02-血管介入治疗类材料 | 02-冠状动脉介入治疗材料 | 02-冠状动脉支架 | 冠状动脉支架（药物洗脱） | 14-合金 | 001-药物洗脱 | H7493926220250 | H7493926220250 |  | 国械注进20173131421
d3cd4674-dd43-11e9-953f-fa163e0a8baf | d6484b58-dd4c-11e9-953f-fa163e0a8baf | d6484b58-dd4c-11e9-953f-fa163e0a8baf | 铂铬合金可降解涂层依维莫司洗脱冠状动脉支架系统 | C02020200114001113250000140 |  | 02-血管介入治疗类材料 | 02-冠状动脉介入治疗材料 | 02-冠状动脉支架 | 冠状动脉支架（药物洗脱） | 14-合金 | 001-药物洗脱 | H7493926216250 | H7493926216250 |  | 国械注进20173131421
d3cd4674-dd43-11e9-953f-fa163e0a8baf | d64851da-dd4c-11e9-953f-fa163e0a8baf | d64851da-dd4c-11e9-953f-fa163e0a8baf | 铂铬合金可降解涂层依维莫司洗脱冠状动脉支架系统 | C02020200114001113250000141 |  | 02-血管介入治疗类材料 | 02-冠状动脉介入治疗材料 | 02-冠状动脉支架 | 冠状动脉支架（药物洗脱） | 14-合金 | 001-药物洗脱 | H7493926212250 | H7493926212250 |  | 国械注进20173131421
d3cd4674-dd43-11e9-953f-fa163e0a8baf | d6485861-dd4c-11e9-953f-fa163e0a8baf | d6485861-dd4c-11e9-953f-fa163e0a8baf | 铂铬合金可降解涂层依维莫司洗脱冠状动脉支架系统 | C02020200114001113250000142 |  | 02-血管介入治疗类材料 | 02-冠状动脉介入治疗材料 | 02-冠状动脉支架 | 冠状动脉支架（药物洗脱） | 14-合金 | 001-药物洗脱 | H7493926208250 | H7493926208250 |  | 国械注进20173131421
d3cd4674-dd43-11e9-953f-fa163e0a8baf | d6485ecf-dd4c-11e9-953f-fa163e0a8baf | d6485ecf-dd4c-11e9-953f-fa163e0a8baf | 铂铬合金可降解涂层依维莫司洗脱冠状动脉支架系统 | C02020200114001113250000143 |  | 02-血管介入治疗类材料 | 02-冠状动脉介入治疗材料 | 02-冠状动脉支架 | 冠状动脉支架（药物洗脱） | 14-合金 | 001-药物洗脱 | H7493926238220 | H7493926238220 |  | 国械注进20173131421
d3cd4674-dd43-11e9-953f-fa163e0a8baf | d648656d-dd4c-11e9-953f-fa163e0a8baf | d648656d-dd4c-11e9-953f-fa163e0a8baf | 铂铬合金可降解涂层依维莫司洗脱冠状动脉支架系统 | C02020200114001113250000144 |  | 02-血管介入治疗类材料 | 02-冠状动脉介入治疗材料 | 02-冠状动脉支架 | 冠状动脉支架（药物洗脱） | 14-合金 | 001-药物洗脱 | H7493926232220 | H7493926232220 |  | 国械注进20173131421
d3cd4674-dd43-11e9-953f-fa163e0a8baf | d6486bef-dd4c-11e9-953f-fa163e0a8baf | d6486bef-dd4c-11e9-953f-fa163e0a8baf | 铂铬合金可降解涂层依维莫司洗脱冠状动脉支架系统 | C02020200114001113250000145 |  | 02-血管介入治疗类材料 | 02-冠状动脉介入治疗材料 | 02-冠状动脉支架 | 冠状动脉支架（药物洗脱） | 14-合金 | 001-药物洗脱 | H7493926228220 | H7493926228220 |  | 国械注进20173131421
d3cd4674-dd43-11e9-953f-fa163e0a8baf | d6487287-dd4c-11e9-953f-fa163e0a8baf | d6487287-dd4c-11e9-953f-fa163e0a8baf | 铂铬合金可降解涂层依维莫司洗脱冠状动脉支架系统 | C02020200114001113250000146 |  | 02-血管介入治疗类材料 | 02-冠状动脉介入治疗材料 | 02-冠状动脉支架 | 冠状动脉支架（药物洗脱） | 14-合金 | 001-药物洗脱 | H7493926224220 | H7493926224220 |  | 国械注进20173131421
d3cd4674-dd43-11e9-953f-fa163e0a8baf | d6487ab6-dd4c-11e9-953f-fa163e0a8baf | d6487ab6-dd4c-11e9-953f-fa163e0a8baf | 铂铬合金可降解涂层依维莫司洗脱冠状动脉支架系统 | C02020200114001113250000147 |  | 02-血管介入治疗类材料 | 02-冠状动脉介入治疗材料 | 02-冠状动脉支架 | 冠状动脉支架（药物洗脱） | 14-合金 | 001-药物洗脱 | H7493926220220 | H7493926220220 |  | 国械注进20173131421
d3cd4674-dd43-11e9-953f-fa163e0a8baf | d6488165-dd4c-11e9-953f-fa163e0a8baf | d6488165-dd4c-11e9-953f-fa163e0a8baf | 铂铬合金可降解涂层依维莫司洗脱冠状动脉支架系统 | C02020200114001113250000148 |  | 02-血管介入治疗类材料 | 02-冠状动脉介入治疗材料 | 02-冠状动脉支架 | 冠状动脉支架（药物洗脱） | 14-合金 | 001-药物洗脱 | H7493926216220 | H7493926216220 |  | 国械注进20173131421
d3cd4674-dd43-11e9-953f-fa163e0a8baf | d64887f9-dd4c-11e9-953f-fa163e0a8baf | d64887f9-dd4c-11e9-953f-fa163e0a8baf | 铂铬合金可降解涂层依维莫司洗脱冠状动脉支架系统 | C02020200114001113250000149 |  | 02-血管介入治疗类材料 | 02-冠状动脉介入治疗材料 | 02-冠状动脉支架 | 冠状动脉支架（药物洗脱） | 14-合金 | 001-药物洗脱 | H7493926212220 | H7493926212220 |  | 国械注进20173131421
d3cd4674-dd43-11e9-953f-fa163e0a8baf | d6488eb2-dd4c-11e9-953f-fa163e0a8baf | d6488eb2-dd4c-11e9-953f-fa163e0a8baf | 铂铬合金可降解涂层依维莫司洗脱冠状动脉支架系统 | C02020200114001113250000150 |  | 02-血管介入治疗类材料 | 02-冠状动脉介入治疗材料 | 02-冠状动脉支架 | 冠状动脉支架（药物洗脱） | 14-合金 | 001-药物洗脱 | H7493926208220 | H7493926208220 |  | 国械注进20173131421
d3cd4674-dd43-11e9-953f-fa163e0a8baf | d7061bdb-4859-11ed-9447-b4055d63f15c | d7061bdb-4859-11ed-9447-b4055d63f15c | 铂铬合金可降解涂层依维莫司洗脱冠状动脉支架系统 | C02020200114001113250000198 |  | 02-血管介入治疗类材料 | 02-冠状动脉介入治疗材料 | 02-冠状动脉支架 | 冠状动脉支架（药物洗脱） | 14-合金 | 001-药物洗脱 | H7493926248300 | H7493926248300 |  | 国械注进20173131421
d3cd4674-dd43-11e9-953f-fa163e0a8baf | db0693c2-883e-11ee-9447-b4055d63f15c | db0693c2-883e-11ee-9447-b4055d63f15c | 铂铬合金可降解涂层依维莫司洗脱冠状动脉支架系统 | C02020200114001113250000199 |  | 02-血管介入治疗类材料 | 02-冠状动脉介入治疗材料 | 02-冠状动脉支架 | 冠状动脉支架（药物洗脱） | 14-合金 | 001-药物洗脱 | H7493966624350 | H7493966624350 |  | 国械注进20173131421
d3cd4674-dd43-11e9-953f-fa163e0a8baf | db072943-883e-11ee-9447-b4055d63f15c | db072943-883e-11ee-9447-b4055d63f15c | 铂铬合金可降解涂层依维莫司洗脱冠状动脉支架系统 | C02020200114001113250000200 |  | 02-血管介入治疗类材料 | 02-冠状动脉介入治疗材料 | 02-冠状动脉支架 | 冠状动脉支架（药物洗脱） | 14-合金 | 001-药物洗脱 | H7493966632400 | H7493966632400 |  | 国械注进20173131421
d3cd4674-dd43-11e9-953f-fa163e0a8baf | db074974-883e-11ee-9447-b4055d63f15c | db074974-883e-11ee-9447-b4055d63f15c | 铂铬合金可降解涂层依维莫司洗脱冠状动脉支架系统 | C02020200114001113250000201 |  | 02-血管介入治疗类材料 | 02-冠状动脉介入治疗材料 | 02-冠状动脉支架 | 冠状动脉支架（药物洗脱） | 14-合金 | 001-药物洗脱 | H7493966638400 | H7493966638400 |  | 国械注进20173131421
d3cd4674-dd43-11e9-953f-fa163e0a8baf | db07618a-883e-11ee-9447-b4055d63f15c | db07618a-883e-11ee-9447-b4055d63f15c | 铂铬合金可降解涂层依维莫司洗脱冠状动脉支架系统 | C02020200114001113250000202 |  | 02-血管介入治疗类材料 | 02-冠状动脉介入治疗材料 | 02-冠状动脉支架 | 冠状动脉支架（药物洗脱） | 14-合金 | 001-药物洗脱 | H7493966616300 | H7493966616300 |  | 国械注进20173131421
d3cd4674-dd43-11e9-953f-fa163e0a8baf | db076fe9-883e-11ee-9447-b4055d63f15c | db076fe9-883e-11ee-9447-b4055d63f15c | 铂铬合金可降解涂层依维莫司洗脱冠状动脉支架系统 | C02020200114001113250000203 |  | 02-血管介入治疗类材料 | 02-冠状动脉介入治疗材料 | 02-冠状动脉支架 | 冠状动脉支架（药物洗脱） | 14-合金 | 001-药物洗脱 | H7493966612220 | H7493966612220 |  | 国械注进20173131421
d3cd4674-dd43-11e9-953f-fa163e0a8baf | db077da1-883e-11ee-9447-b4055d63f15c | db077da1-883e-11ee-9447-b4055d63f15c | 铂铬合金可降解涂层依维莫司洗脱冠状动脉支架系统 | C02020200114001113250000204 |  | 02-血管介入治疗类材料 | 02-冠状动脉介入治疗材料 | 02-冠状动脉支架 | 冠状动脉支架（药物洗脱） | 14-合金 | 001-药物洗脱 | H7493966624250 | H7493966624250 |  | 国械注进20173131421
d3cd4674-dd43-11e9-953f-fa163e0a8baf | db07934c-883e-11ee-9447-b4055d63f15c | db07934c-883e-11ee-9447-b4055d63f15c | 铂铬合金可降解涂层依维莫司洗脱冠状动脉支架系统 | C02020200114001113250000205 |  | 02-血管介入治疗类材料 | 02-冠状动脉介入治疗材料 | 02-冠状动脉支架 | 冠状动脉支架（药物洗脱） | 14-合金 | 001-药物洗脱 | H7493966608270 | H7493966608270 |  | 国械注进20173131421
d3cd4674-dd43-11e9-953f-fa163e0a8baf | db07af4d-883e-11ee-9447-b4055d63f15c | db07af4d-883e-11ee-9447-b4055d63f15c | 铂铬合金可降解涂层依维莫司洗脱冠状动脉支架系统 | C02020200114001113250000206 |  | 02-血管介入治疗类材料 | 02-冠状动脉介入治疗材料 | 02-冠状动脉支架 | 冠状动脉支架（药物洗脱） | 14-合金 | 001-药物洗脱 | H7493966628350 | H7493966628350 |  | 国械注进20173131421
d3cd4674-dd43-11e9-953f-fa163e0a8baf | db07bbfa-883e-11ee-9447-b4055d63f15c | db07bbfa-883e-11ee-9447-b4055d63f15c | 铂铬合金可降解涂层依维莫司洗脱冠状动脉支架系统 | C02020200114001113250000207 |  | 02-血管介入治疗类材料 | 02-冠状动脉介入治疗材料 | 02-冠状动脉支架 | 冠状动脉支架（药物洗脱） | 14-合金 | 001-药物洗脱 | H7493966648300 | H7493966648300 |  | 国械注进20173131421
d3cd4674-dd43-11e9-953f-fa163e0a8baf | db07c7f7-883e-11ee-9447-b4055d63f15c | db07c7f7-883e-11ee-9447-b4055d63f15c | 铂铬合金可降解涂层依维莫司洗脱冠状动脉支架系统 | C02020200114001113250000208 |  | 02-血管介入治疗类材料 | 02-冠状动脉介入治疗材料 | 02-冠状动脉支架 | 冠状动脉支架（药物洗脱） | 14-合金 | 001-药物洗脱 | H7493966624270 | H7493966624270 |  | 国械注进20173131421
d3cd4674-dd43-11e9-953f-fa163e0a8baf | db07d5a4-883e-11ee-9447-b4055d63f15c | db07d5a4-883e-11ee-9447-b4055d63f15c | 铂铬合金可降解涂层依维莫司洗脱冠状动脉支架系统 | C02020200114001113250000209 |  | 02-血管介入治疗类材料 | 02-冠状动脉介入治疗材料 | 02-冠状动脉支架 | 冠状动脉支架（药物洗脱） | 14-合金 | 001-药物洗脱 | H7493966620270 | H7493966620270 |  | 国械注进20173131421
d3cd4674-dd43-11e9-953f-fa163e0a8baf | db07f0d6-883e-11ee-9447-b4055d63f15c | db07f0d6-883e-11ee-9447-b4055d63f15c | 铂铬合金可降解涂层依维莫司洗脱冠状动脉支架系统 | C02020200114001113250000210 |  | 02-血管介入治疗类材料 | 02-冠状动脉介入治疗材料 | 02-冠状动脉支架 | 冠状动脉支架（药物洗脱） | 14-合金 | 001-药物洗脱 | H7493966624300 | H7493966624300 |  | 国械注进20173131421
d3cd4674-dd43-11e9-953f-fa163e0a8baf | db07fda0-883e-11ee-9447-b4055d63f15c | db07fda0-883e-11ee-9447-b4055d63f15c | 铂铬合金可降解涂层依维莫司洗脱冠状动脉支架系统 | C02020200114001113250000211 |  | 02-血管介入治疗类材料 | 02-冠状动脉介入治疗材料 | 02-冠状动脉支架 | 冠状动脉支架（药物洗脱） | 14-合金 | 001-药物洗脱 | H7493966628220 | H7493966628220 |  | 国械注进20173131421
d3cd4674-dd43-11e9-953f-fa163e0a8baf | db0809da-883e-11ee-9447-b4055d63f15c | db0809da-883e-11ee-9447-b4055d63f15c | 铂铬合金可降解涂层依维莫司洗脱冠状动脉支架系统 | C02020200114001113250000212 |  | 02-血管介入治疗类材料 | 02-冠状动脉介入治疗材料 | 02-冠状动脉支架 | 冠状动脉支架（药物洗脱） | 14-合金 | 001-药物洗脱 | H7493966620300 | H7493966620300 |  | 国械注进20173131421
d3cd4674-dd43-11e9-953f-fa163e0a8baf | db081738-883e-11ee-9447-b4055d63f15c | db081738-883e-11ee-9447-b4055d63f15c | 铂铬合金可降解涂层依维莫司洗脱冠状动脉支架系统 | C02020200114001113250000213 |  | 02-血管介入治疗类材料 | 02-冠状动脉介入治疗材料 | 02-冠状动脉支架 | 冠状动脉支架（药物洗脱） | 14-合金 | 001-药物洗脱 | H7493966638250 | H7493966638250 |  | 国械注进20173131421
d3cd4674-dd43-11e9-953f-fa163e0a8baf | db082ada-883e-11ee-9447-b4055d63f15c | db082ada-883e-11ee-9447-b4055d63f15c | 铂铬合金可降解涂层依维莫司洗脱冠状动脉支架系统 | C02020200114001113250000214 |  | 02-血管介入治疗类材料 | 02-冠状动脉介入治疗材料 | 02-冠状动脉支架 | 冠状动脉支架（药物洗脱） | 14-合金 | 001-药物洗脱 | H7493966612400 | H7493966612400 |  | 国械注进20173131421
d3cd4674-dd43-11e9-953f-fa163e0a8baf | db083f23-883e-11ee-9447-b4055d63f15c | db083f23-883e-11ee-9447-b4055d63f15c | 铂铬合金可降解涂层依维莫司洗脱冠状动脉支架系统 | C02020200114001113250000215 |  | 02-血管介入治疗类材料 | 02-冠状动脉介入治疗材料 | 02-冠状动脉支架 | 冠状动脉支架（药物洗脱） | 14-合金 | 001-药物洗脱 | H7493966620250 | H7493966620250 |  | 国械注进20173131421
d3cd4674-dd43-11e9-953f-fa163e0a8baf | db084b73-883e-11ee-9447-b4055d63f15c | db084b73-883e-11ee-9447-b4055d63f15c | 铂铬合金可降解涂层依维莫司洗脱冠状动脉支架系统 | C02020200114001113250000216 |  | 02-血管介入治疗类材料 | 02-冠状动脉介入治疗材料 | 02-冠状动脉支架 | 冠状动脉支架（药物洗脱） | 14-合金 | 001-药物洗脱 | H7493966632220 | H7493966632220 |  | 国械注进20173131421
d3cd4674-dd43-11e9-953f-fa163e0a8baf | db0882f9-883e-11ee-9447-b4055d63f15c | db0882f9-883e-11ee-9447-b4055d63f15c | 铂铬合金可降解涂层依维莫司洗脱冠状动脉支架系统 | C02020200114001113250000217 |  | 02-血管介入治疗类材料 | 02-冠状动脉介入治疗材料 | 02-冠状动脉支架 | 冠状动脉支架（药物洗脱） | 14-合金 | 001-药物洗脱 | H7493966612300 | H7493966612300 |  | 国械注进20173131421
d3cd4674-dd43-11e9-953f-fa163e0a8baf | db08a1b2-883e-11ee-9447-b4055d63f15c | db08a1b2-883e-11ee-9447-b4055d63f15c | 铂铬合金可降解涂层依维莫司洗脱冠状动脉支架系统 | C02020200114001113250000218 |  | 02-血管介入治疗类材料 | 02-冠状动脉介入治疗材料 | 02-冠状动脉支架 | 冠状动脉支架（药物洗脱） | 14-合金 | 001-药物洗脱 | H7493966632300 | H7493966632300 |  | 国械注进20173131421
d3cd4674-dd43-11e9-953f-fa163e0a8baf | db08ae63-883e-11ee-9447-b4055d63f15c | db08ae63-883e-11ee-9447-b4055d63f15c | 铂铬合金可降解涂层依维莫司洗脱冠状动脉支架系统 | C02020200114001113250000219 |  | 02-血管介入治疗类材料 | 02-冠状动脉介入治疗材料 | 02-冠状动脉支架 | 冠状动脉支架（药物洗脱） | 14-合金 | 001-药物洗脱 | H7493966648270 | H7493966648270 |  | 国械注进20173131421
d3cd4674-dd43-11e9-953f-fa163e0a8baf | db08d797-883e-11ee-9447-b4055d63f15c | db08d797-883e-11ee-9447-b4055d63f15c | 铂铬合金可降解涂层依维莫司洗脱冠状动脉支架系统 | C02020200114001113250000220 |  | 02-血管介入治疗类材料 | 02-冠状动脉介入治疗材料 | 02-冠状动脉支架 | 冠状动脉支架（药物洗脱） | 14-合金 | 001-药物洗脱 | H7493966612250 | H7493966612250 |  | 国械注进20173131421
d3cd4674-dd43-11e9-953f-fa163e0a8baf | db08feac-883e-11ee-9447-b4055d63f15c | db08feac-883e-11ee-9447-b4055d63f15c | 铂铬合金可降解涂层依维莫司洗脱冠状动脉支架系统 | C02020200114001113250000221 |  | 02-血管介入治疗类材料 | 02-冠状动脉介入治疗材料 | 02-冠状动脉支架 | 冠状动脉支架（药物洗脱） | 14-合金 | 001-药物洗脱 | H7493966628300 | H7493966628300 |  | 国械注进20173131421
d3cd4674-dd43-11e9-953f-fa163e0a8baf | db091b2a-883e-11ee-9447-b4055d63f15c | db091b2a-883e-11ee-9447-b4055d63f15c | 铂铬合金可降解涂层依维莫司洗脱冠状动脉支架系统 | C02020200114001113250000222 |  | 02-血管介入治疗类材料 | 02-冠状动脉介入治疗材料 | 02-冠状动脉支架 | 冠状动脉支架（药物洗脱） | 14-合金 | 001-药物洗脱 | H7493966608400 | H7493966608400 |  | 国械注进20173131421
d3cd4674-dd43-11e9-953f-fa163e0a8baf | db092958-883e-11ee-9447-b4055d63f15c | db092958-883e-11ee-9447-b4055d63f15c | 铂铬合金可降解涂层依维莫司洗脱冠状动脉支架系统 | C02020200114001113250000223 |  | 02-血管介入治疗类材料 | 02-冠状动脉介入治疗材料 | 02-冠状动脉支架 | 冠状动脉支架（药物洗脱） | 14-合金 | 001-药物洗脱 | H7493966628270 | H7493966628270 |  | 国械注进20173131421
d3cd4674-dd43-11e9-953f-fa163e0a8baf | db093d02-883e-11ee-9447-b4055d63f15c | db093d02-883e-11ee-9447-b4055d63f15c | 铂铬合金可降解涂层依维莫司洗脱冠状动脉支架系统 | C02020200114001113250000224 |  | 02-血管介入治疗类材料 | 02-冠状动脉介入治疗材料 | 02-冠状动脉支架 | 冠状动脉支架（药物洗脱） | 14-合金 | 001-药物洗脱 | H7493966608250 | H7493966608250 |  | 国械注进20173131421
d3cd4674-dd43-11e9-953f-fa163e0a8baf | db096b2d-883e-11ee-9447-b4055d63f15c | db096b2d-883e-11ee-9447-b4055d63f15c | 铂铬合金可降解涂层依维莫司洗脱冠状动脉支架系统 | C02020200114001113250000225 |  | 02-血管介入治疗类材料 | 02-冠状动脉介入治疗材料 | 02-冠状动脉支架 | 冠状动脉支架（药物洗脱） | 14-合金 | 001-药物洗脱 | H7493966648400 | H7493966648400 |  | 国械注进20173131421
d3cd4674-dd43-11e9-953f-fa163e0a8baf | db0984cf-883e-11ee-9447-b4055d63f15c | db0984cf-883e-11ee-9447-b4055d63f15c | 铂铬合金可降解涂层依维莫司洗脱冠状动脉支架系统 | C02020200114001113250000226 |  | 02-血管介入治疗类材料 | 02-冠状动脉介入治疗材料 | 02-冠状动脉支架 | 冠状动脉支架（药物洗脱） | 14-合金 | 001-药物洗脱 | H7493966612350 | H7493966612350 |  | 国械注进20173131421
d3cd4674-dd43-11e9-953f-fa163e0a8baf | db09bb89-883e-11ee-9447-b4055d63f15c | db09bb89-883e-11ee-9447-b4055d63f15c | 铂铬合金可降解涂层依维莫司洗脱冠状动脉支架系统 | C02020200114001113250000227 |  | 02-血管介入治疗类材料 | 02-冠状动脉介入治疗材料 | 02-冠状动脉支架 | 冠状动脉支架（药物洗脱） | 14-合金 | 001-药物洗脱 | H7493966616400 | H7493966616400 |  | 国械注进20173131421
d3cd4674-dd43-11e9-953f-fa163e0a8baf | db09d588-883e-11ee-9447-b4055d63f15c | db09d588-883e-11ee-9447-b4055d63f15c | 铂铬合金可降解涂层依维莫司洗脱冠状动脉支架系统 | C02020200114001113250000228 |  | 02-血管介入治疗类材料 | 02-冠状动脉介入治疗材料 | 02-冠状动脉支架 | 冠状动脉支架（药物洗脱） | 14-合金 | 001-药物洗脱 | H7493966620220 | H7493966620220 |  | 国械注进20173131421
d3cd4674-dd43-11e9-953f-fa163e0a8baf | db09f660-883e-11ee-9447-b4055d63f15c | db09f660-883e-11ee-9447-b4055d63f15c | 铂铬合金可降解涂层依维莫司洗脱冠状动脉支架系统 | C02020200114001113250000229 |  | 02-血管介入治疗类材料 | 02-冠状动脉介入治疗材料 | 02-冠状动脉支架 | 冠状动脉支架（药物洗脱） | 14-合金 | 001-药物洗脱 | H7493966632270 | H7493966632270 |  | 国械注进20173131421
d3cd4674-dd43-11e9-953f-fa163e0a8baf | db0a052e-883e-11ee-9447-b4055d63f15c | db0a052e-883e-11ee-9447-b4055d63f15c | 铂铬合金可降解涂层依维莫司洗脱冠状动脉支架系统 | C02020200114001113250000230 |  | 02-血管介入治疗类材料 | 02-冠状动脉介入治疗材料 | 02-冠状动脉支架 | 冠状动脉支架（药物洗脱） | 14-合金 | 001-药物洗脱 | H7493966624400 | H7493966624400 |  | 国械注进20173131421
d3cd4674-dd43-11e9-953f-fa163e0a8baf | db0a1180-883e-11ee-9447-b4055d63f15c | db0a1180-883e-11ee-9447-b4055d63f15c | 铂铬合金可降解涂层依维莫司洗脱冠状动脉支架系统 | C02020200114001113250000231 |  | 02-血管介入治疗类材料 | 02-冠状动脉介入治疗材料 | 02-冠状动脉支架 | 冠状动脉支架（药物洗脱） | 14-合金 | 001-药物洗脱 | H7493966616220 | H7493966616220 |  | 国械注进20173131421
d3cd4674-dd43-11e9-953f-fa163e0a8baf | db0a1ea2-883e-11ee-9447-b4055d63f15c | db0a1ea2-883e-11ee-9447-b4055d63f15c | 铂铬合金可降解涂层依维莫司洗脱冠状动脉支架系统 | C02020200114001113250000232 |  | 02-血管介入治疗类材料 | 02-冠状动脉介入治疗材料 | 02-冠状动脉支架 | 冠状动脉支架（药物洗脱） | 14-合金 | 001-药物洗脱 | H7493966648350 | H7493966648350 |  | 国械注进20173131421
d3cd4674-dd43-11e9-953f-fa163e0a8baf | db0a3268-883e-11ee-9447-b4055d63f15c | db0a3268-883e-11ee-9447-b4055d63f15c | 铂铬合金可降解涂层依维莫司洗脱冠状动脉支架系统 | C02020200114001113250000233 |  | 02-血管介入治疗类材料 | 02-冠状动脉介入治疗材料 | 02-冠状动脉支架 | 冠状动脉支架（药物洗脱） | 14-合金 | 001-药物洗脱 | H7493966632250 | H7493966632250 |  | 国械注进20173131421
d3cd4674-dd43-11e9-953f-fa163e0a8baf | db0a48b8-883e-11ee-9447-b4055d63f15c | db0a48b8-883e-11ee-9447-b4055d63f15c | 铂铬合金可降解涂层依维莫司洗脱冠状动脉支架系统 | C02020200114001113250000234 |  | 02-血管介入治疗类材料 | 02-冠状动脉介入治疗材料 | 02-冠状动脉支架 | 冠状动脉支架（药物洗脱） | 14-合金 | 001-药物洗脱 | H7493966616270 | H7493966616270 |  | 国械注进20173131421
d3cd4674-dd43-11e9-953f-fa163e0a8baf | db0a5451-883e-11ee-9447-b4055d63f15c | db0a5451-883e-11ee-9447-b4055d63f15c | 铂铬合金可降解涂层依维莫司洗脱冠状动脉支架系统 | C02020200114001113250000235 |  | 02-血管介入治疗类材料 | 02-冠状动脉介入治疗材料 | 02-冠状动脉支架 | 冠状动脉支架（药物洗脱） | 14-合金 | 001-药物洗脱 | H7493966624220 | H7493966624220 |  | 国械注进20173131421
d3cd4674-dd43-11e9-953f-fa163e0a8baf | db0a7577-883e-11ee-9447-b4055d63f15c | db0a7577-883e-11ee-9447-b4055d63f15c | 铂铬合金可降解涂层依维莫司洗脱冠状动脉支架系统 | C02020200114001113250000236 |  | 02-血管介入治疗类材料 | 02-冠状动脉介入治疗材料 | 02-冠状动脉支架 | 冠状动脉支架（药物洗脱） | 14-合金 | 001-药物洗脱 | H7493966620350 | H7493966620350 |  | 国械注进20173131421
d3cd4674-dd43-11e9-953f-fa163e0a8baf | db0a86ae-883e-11ee-9447-b4055d63f15c | db0a86ae-883e-11ee-9447-b4055d63f15c | 铂铬合金可降解涂层依维莫司洗脱冠状动脉支架系统 | C02020200114001113250000237 |  | 02-血管介入治疗类材料 | 02-冠状动脉介入治疗材料 | 02-冠状动脉支架 | 冠状动脉支架（药物洗脱） | 14-合金 | 001-药物洗脱 | H7493966628250 | H7493966628250 |  | 国械注进20173131421
d3cd4674-dd43-11e9-953f-fa163e0a8baf | db0a953e-883e-11ee-9447-b4055d63f15c | db0a953e-883e-11ee-9447-b4055d63f15c | 铂铬合金可降解涂层依维莫司洗脱冠状动脉支架系统 | C02020200114001113250000238 |  | 02-血管介入治疗类材料 | 02-冠状动脉介入治疗材料 | 02-冠状动脉支架 | 冠状动脉支架（药物洗脱） | 14-合金 | 001-药物洗脱 | H7493966638300 | H7493966638300 |  | 国械注进20173131421
d3cd4674-dd43-11e9-953f-fa163e0a8baf | db0ab816-883e-11ee-9447-b4055d63f15c | db0ab816-883e-11ee-9447-b4055d63f15c | 铂铬合金可降解涂层依维莫司洗脱冠状动脉支架系统 | C02020200114001113250000239 |  | 02-血管介入治疗类材料 | 02-冠状动脉介入治疗材料 | 02-冠状动脉支架 | 冠状动脉支架（药物洗脱） | 14-合金 | 001-药物洗脱 | H7493966638270 | H7493966638270 |  | 国械注进20173131421
d3cd4674-dd43-11e9-953f-fa163e0a8baf | db0ac7f9-883e-11ee-9447-b4055d63f15c | db0ac7f9-883e-11ee-9447-b4055d63f15c | 铂铬合金可降解涂层依维莫司洗脱冠状动脉支架系统 | C02020200114001113250000240 |  | 02-血管介入治疗类材料 | 02-冠状动脉介入治疗材料 | 02-冠状动脉支架 | 冠状动脉支架（药物洗脱） | 14-合金 | 001-药物洗脱 | H7493966620400 | H7493966620400 |  | 国械注进20173131421
d3cd4674-dd43-11e9-953f-fa163e0a8baf | db0ad466-883e-11ee-9447-b4055d63f15c | db0ad466-883e-11ee-9447-b4055d63f15c | 铂铬合金可降解涂层依维莫司洗脱冠状动脉支架系统 | C02020200114001113250000241 |  | 02-血管介入治疗类材料 | 02-冠状动脉介入治疗材料 | 02-冠状动脉支架 | 冠状动脉支架（药物洗脱） | 14-合金 | 001-药物洗脱 | H7493966628400 | H7493966628400 |  | 国械注进20173131421
d3cd4674-dd43-11e9-953f-fa163e0a8baf | db0ae666-883e-11ee-9447-b4055d63f15c | db0ae666-883e-11ee-9447-b4055d63f15c | 铂铬合金可降解涂层依维莫司洗脱冠状动脉支架系统 | C02020200114001113250000242 |  | 02-血管介入治疗类材料 | 02-冠状动脉介入治疗材料 | 02-冠状动脉支架 | 冠状动脉支架（药物洗脱） | 14-合金 | 001-药物洗脱 | H7493966648250 | H7493966648250 |  | 国械注进20173131421
d3cd4674-dd43-11e9-953f-fa163e0a8baf | db0af473-883e-11ee-9447-b4055d63f15c | db0af473-883e-11ee-9447-b4055d63f15c | 铂铬合金可降解涂层依维莫司洗脱冠状动脉支架系统 | C02020200114001113250000243 |  | 02-血管介入治疗类材料 | 02-冠状动脉介入治疗材料 | 02-冠状动脉支架 | 冠状动脉支架（药物洗脱） | 14-合金 | 001-药物洗脱 | H7493966616250 | H7493966616250 |  | 国械注进20173131421
d3cd4674-dd43-11e9-953f-fa163e0a8baf | db0b0731-883e-11ee-9447-b4055d63f15c | db0b0731-883e-11ee-9447-b4055d63f15c | 铂铬合金可降解涂层依维莫司洗脱冠状动脉支架系统 | C02020200114001113250000244 |  | 02-血管介入治疗类材料 | 02-冠状动脉介入治疗材料 | 02-冠状动脉支架 | 冠状动脉支架（药物洗脱） | 14-合金 | 001-药物洗脱 | H7493966638220 | H7493966638220 |  | 国械注进20173131421
d3cd4674-dd43-11e9-953f-fa163e0a8baf | db0b16b0-883e-11ee-9447-b4055d63f15c | db0b16b0-883e-11ee-9447-b4055d63f15c | 铂铬合金可降解涂层依维莫司洗脱冠状动脉支架系统 | C02020200114001113250000245 |  | 02-血管介入治疗类材料 | 02-冠状动脉介入治疗材料 | 02-冠状动脉支架 | 冠状动脉支架（药物洗脱） | 14-合金 | 001-药物洗脱 | H7493966608300 | H7493966608300 |  | 国械注进20173131421
d3cd4674-dd43-11e9-953f-fa163e0a8baf | db0b238b-883e-11ee-9447-b4055d63f15c | db0b238b-883e-11ee-9447-b4055d63f15c | 铂铬合金可降解涂层依维莫司洗脱冠状动脉支架系统 | C02020200114001113250000246 |  | 02-血管介入治疗类材料 | 02-冠状动脉介入治疗材料 | 02-冠状动脉支架 | 冠状动脉支架（药物洗脱） | 14-合金 | 001-药物洗脱 | H7493966612270 | H7493966612270 |  | 国械注进20173131421
d3cd4674-dd43-11e9-953f-fa163e0a8baf | db0b2fc6-883e-11ee-9447-b4055d63f15c | db0b2fc6-883e-11ee-9447-b4055d63f15c | 铂铬合金可降解涂层依维莫司洗脱冠状动脉支架系统 | C02020200114001113250000247 |  | 02-血管介入治疗类材料 | 02-冠状动脉介入治疗材料 | 02-冠状动脉支架 | 冠状动脉支架（药物洗脱） | 14-合金 | 001-药物洗脱 | H7493966632350 | H7493966632350 |  | 国械注进20173131421
d3cd4674-dd43-11e9-953f-fa163e0a8baf | db0b3bfb-883e-11ee-9447-b4055d63f15c | db0b3bfb-883e-11ee-9447-b4055d63f15c | 铂铬合金可降解涂层依维莫司洗脱冠状动脉支架系统 | C02020200114001113250000248 |  | 02-血管介入治疗类材料 | 02-冠状动脉介入治疗材料 | 02-冠状动脉支架 | 冠状动脉支架（药物洗脱） | 14-合金 | 001-药物洗脱 | H7493966608220 | H7493966608220 |  | 国械注进20173131421
d3cd4674-dd43-11e9-953f-fa163e0a8baf | db0b4cbe-883e-11ee-9447-b4055d63f15c | db0b4cbe-883e-11ee-9447-b4055d63f15c | 铂铬合金可降解涂层依维莫司洗脱冠状动脉支架系统 | C02020200114001113250000249 |  | 02-血管介入治疗类材料 | 02-冠状动脉介入治疗材料 | 02-冠状动脉支架 | 冠状动脉支架（药物洗脱） | 14-合金 | 001-药物洗脱 | H7493966608350 | H7493966608350 |  | 国械注进20173131421
d3cd4674-dd43-11e9-953f-fa163e0a8baf | db0b5a1e-883e-11ee-9447-b4055d63f15c | db0b5a1e-883e-11ee-9447-b4055d63f15c | 铂铬合金可降解涂层依维莫司洗脱冠状动脉支架系统 | C02020200114001113250000250 |  | 02-血管介入治疗类材料 | 02-冠状动脉介入治疗材料 | 02-冠状动脉支架 | 冠状动脉支架（药物洗脱） | 14-合金 | 001-药物洗脱 | H7493966616350 | H7493966616350 |  | 国械注进20173131421
d3cd4674-dd43-11e9-953f-fa163e0a8baf | db0b6cd2-883e-11ee-9447-b4055d63f15c | db0b6cd2-883e-11ee-9447-b4055d63f15c | 铂铬合金可降解涂层依维莫司洗脱冠状动脉支架系统 | C02020200114001113250000251 |  | 02-血管介入治疗类材料 | 02-冠状动脉介入治疗材料 | 02-冠状动脉支架 | 冠状动脉支架（药物洗脱） | 14-合金 | 001-药物洗脱 | H7493966638350 | H7493966638350 |  | 国械注进20173131421
d3cd4674-dd43-11e9-953f-fa163e0a8baf | f14a1376-4859-11ed-9447-b4055d63f15c | f14a1376-4859-11ed-9447-b4055d63f15c | 铂铬合金可降解涂层依维莫司洗脱冠状动脉支架系统 | C02020200114001113250000252 |  | 02-血管介入治疗类材料 | 02-冠状动脉介入治疗材料 | 02-冠状动脉支架 | 冠状动脉支架（药物洗脱） | 14-合金 | 001-药物洗脱 | H7493926248350 | H7493926248350 |  | 国械注进20173131421
d3cd4674-dd43-11e9-953f-fa163e0a8baf | fcb02ef4-4859-11ed-9447-b4055d63f15c | fcb02ef4-4859-11ed-9447-b4055d63f15c | 铂铬合金可降解涂层依维莫司洗脱冠状动脉支架系统 | C02020200114001113250000253 |  | 02-血管介入治疗类材料 | 02-冠状动脉介入治疗材料 | 02-冠状动脉支架 | 冠状动脉支架（药物洗脱） | 14-合金 | 001-药物洗脱 | H7493926248400 | H7493926248400 |  | 国械注进20173131421
b9d9e854-b461-11ea-9ac3-fa163e0a8baf | f9be639b-b471-11ea-9ac3-fa163e0a8baf | f9be639b-b471-11ea-9ac3-fa163e0a8baf | 铂铬合金依维莫司洗脱冠状动脉支架系统 | C02020200114001113250000084 |  | 02-血管介入治疗类材料 | 02-冠状动脉介入治疗材料 | 02-冠状动脉支架 | 冠状动脉支架（药物洗脱） | 14-合金 | 001-药物洗脱 | H7493925120220 | H7493925120220 |  | 国械注进20153130608
b9d9e854-b461-11ea-9ac3-fa163e0a8baf | f9c68b60-b471-11ea-9ac3-fa163e0a8baf | f9c68b60-b471-11ea-9ac3-fa163e0a8baf | 铂铬合金依维莫司洗脱冠状动脉支架系统 | C02020200114001113250000090 |  | 02-血管介入治疗类材料 | 02-冠状动脉介入治疗材料 | 02-冠状动脉支架 | 冠状动脉支架（药物洗脱） | 14-合金 | 001-药物洗脱 | H7493925116220 | H7493925116220 |  | 国械注进20153130608
b9d9e854-b461-11ea-9ac3-fa163e0a8baf | f9ce89b5-b471-11ea-9ac3-fa163e0a8baf | f9ce89b5-b471-11ea-9ac3-fa163e0a8baf | 铂铬合金依维莫司洗脱冠状动脉支架系统 | C02020200114001113250000095 |  | 02-血管介入治疗类材料 | 02-冠状动脉介入治疗材料 | 02-冠状动脉支架 | 冠状动脉支架（药物洗脱） | 14-合金 | 001-药物洗脱 | H7493925112250 | H7493925112250 |  | 国械注进20153130608
b9d9e854-b461-11ea-9ac3-fa163e0a8baf | f9cea3e3-b471-11ea-9ac3-fa163e0a8baf | f9cea3e3-b471-11ea-9ac3-fa163e0a8baf | 铂铬合金依维莫司洗脱冠状动脉支架系统 | C02020200114001113250000092 |  | 02-血管介入治疗类材料 | 02-冠状动脉介入治疗材料 | 02-冠状动脉支架 | 冠状动脉支架（药物洗脱） | 14-合金 | 001-药物洗脱 | H7493925112350 | H7493925112350 |  | 国械注进20153130608
b9d9e854-b461-11ea-9ac3-fa163e0a8baf | f9cec9ac-b471-11ea-9ac3-fa163e0a8baf | f9cec9ac-b471-11ea-9ac3-fa163e0a8baf | 铂铬合金依维莫司洗脱冠状动脉支架系统 | C02020200114001113250000077 |  | 02-血管介入治疗类材料 | 02-冠状动脉介入治疗材料 | 02-冠状动脉支架 | 冠状动脉支架（药物洗脱） | 14-合金 | 001-药物洗脱 | H7493925124250 | H7493925124250 |  | 国械注进20153130608
b9d9e854-b461-11ea-9ac3-fa163e0a8baf | f9cecbad-b471-11ea-9ac3-fa163e0a8baf | f9cecbad-b471-11ea-9ac3-fa163e0a8baf | 铂铬合金依维莫司洗脱冠状动脉支架系统 | C02020200114001113250000059 |  | 02-血管介入治疗类材料 | 02-冠状动脉介入治疗材料 | 02-冠状动脉支架 | 冠状动脉支架（药物洗脱） | 14-合金 | 001-药物洗脱 | H7493925138270 | H7493925138270 |  | 国械注进20153130608
b9d9e854-b461-11ea-9ac3-fa163e0a8baf | f9cecd4d-b471-11ea-9ac3-fa163e0a8baf | f9cecd4d-b471-11ea-9ac3-fa163e0a8baf | 铂铬合金依维莫司洗脱冠状动脉支架系统 | C02020200114001113250000069 |  | 02-血管介入治疗类材料 | 02-冠状动脉介入治疗材料 | 02-冠状动脉支架 | 冠状动脉支架（药物洗脱） | 14-合金 | 001-药物洗脱 | H7493925128300 | H7493925128300 |  | 国械注进20153130608
b9d9e854-b461-11ea-9ac3-fa163e0a8baf | f9cecedf-b471-11ea-9ac3-fa163e0a8baf | f9cecedf-b471-11ea-9ac3-fa163e0a8baf | 铂铬合金依维莫司洗脱冠状动脉支架系统 | C02020200114001113250000094 |  | 02-血管介入治疗类材料 | 02-冠状动脉介入治疗材料 | 02-冠状动脉支架 | 冠状动脉支架（药物洗脱） | 14-合金 | 001-药物洗脱 | H7493925112270 | H7493925112270 |  | 国械注进20153130608
b9d9e854-b461-11ea-9ac3-fa163e0a8baf | f9ced069-b471-11ea-9ac3-fa163e0a8baf | f9ced069-b471-11ea-9ac3-fa163e0a8baf | 铂铬合金依维莫司洗脱冠状动脉支架系统 | C02020200114001113250000071 |  | 02-血管介入治疗类材料 | 02-冠状动脉介入治疗材料 | 02-冠状动脉支架 | 冠状动脉支架（药物洗脱） | 14-合金 | 001-药物洗脱 | H7493925128250 | H7493925128250 |  | 国械注进20153130608
b9d9e854-b461-11ea-9ac3-fa163e0a8baf | f9ced27b-b471-11ea-9ac3-fa163e0a8baf | f9ced27b-b471-11ea-9ac3-fa163e0a8baf | 铂铬合金依维莫司洗脱冠状动脉支架系统 | C02020200114001113250000079 |  | 02-血管介入治疗类材料 | 02-冠状动脉介入治疗材料 | 02-冠状动脉支架 | 冠状动脉支架（药物洗脱） | 14-合金 | 001-药物洗脱 | H7493925120400 | H7493925120400 |  | 国械注进20153130608
b9d9e854-b461-11ea-9ac3-fa163e0a8baf | f9ced411-b471-11ea-9ac3-fa163e0a8baf | f9ced411-b471-11ea-9ac3-fa163e0a8baf | 铂铬合金依维莫司洗脱冠状动脉支架系统 | C02020200114001113250000057 |  | 02-血管介入治疗类材料 | 02-冠状动脉介入治疗材料 | 02-冠状动脉支架 | 冠状动脉支架（药物洗脱） | 14-合金 | 001-药物洗脱 | H7493925138350 | H7493925138350 |  | 国械注进20153130608
b9d9e854-b461-11ea-9ac3-fa163e0a8baf | f9ced590-b471-11ea-9ac3-fa163e0a8baf | f9ced590-b471-11ea-9ac3-fa163e0a8baf | 铂铬合金依维莫司洗脱冠状动脉支架系统 | C02020200114001113250000088 |  | 02-血管介入治疗类材料 | 02-冠状动脉介入治疗材料 | 02-冠状动脉支架 | 冠状动脉支架（药物洗脱） | 14-合金 | 001-药物洗脱 | H7493925116270 | H7493925116270 |  | 国械注进20153130608
b9d9e854-b461-11ea-9ac3-fa163e0a8baf | f9ced715-b471-11ea-9ac3-fa163e0a8baf | f9ced715-b471-11ea-9ac3-fa163e0a8baf | 铂铬合金依维莫司洗脱冠状动脉支架系统 | C02020200114001113250000101 |  | 02-血管介入治疗类材料 | 02-冠状动脉介入治疗材料 | 02-冠状动脉支架 | 冠状动脉支架（药物洗脱） | 14-合金 | 001-药物洗脱 | H7493925108250 | H7493925108250 |  | 国械注进20153130608
b9d9e854-b461-11ea-9ac3-fa163e0a8baf | f9ced89b-b471-11ea-9ac3-fa163e0a8baf | f9ced89b-b471-11ea-9ac3-fa163e0a8baf | 铂铬合金依维莫司洗脱冠状动脉支架系统 | C02020200114001113250000089 |  | 02-血管介入治疗类材料 | 02-冠状动脉介入治疗材料 | 02-冠状动脉支架 | 冠状动脉支架（药物洗脱） | 14-合金 | 001-药物洗脱 | H7493925116250 | H7493925116250 |  | 国械注进20153130608
b9d9e854-b461-11ea-9ac3-fa163e0a8baf | f9ceda1d-b471-11ea-9ac3-fa163e0a8baf | f9ceda1d-b471-11ea-9ac3-fa163e0a8baf | 铂铬合金依维莫司洗脱冠状动脉支架系统 | C02020200114001113250000062 |  | 02-血管介入治疗类材料 | 02-冠状动脉介入治疗材料 | 02-冠状动脉支架 | 冠状动脉支架（药物洗脱） | 14-合金 | 001-药物洗脱 | H7493925132350 | H7493925132350 |  | 国械注进20153130608
b9d9e854-b461-11ea-9ac3-fa163e0a8baf | f9cedb9a-b471-11ea-9ac3-fa163e0a8baf | f9cedb9a-b471-11ea-9ac3-fa163e0a8baf | 铂铬合金依维莫司洗脱冠状动脉支架系统 | C02020200114001113250000065 |  | 02-血管介入治疗类材料 | 02-冠状动脉介入治疗材料 | 02-冠状动脉支架 | 冠状动脉支架（药物洗脱） | 14-合金 | 001-药物洗脱 | H7493925132250 | H7493925132250 |  | 国械注进20153130608
b9d9e854-b461-11ea-9ac3-fa163e0a8baf | f9cedd1d-b471-11ea-9ac3-fa163e0a8baf | f9cedd1d-b471-11ea-9ac3-fa163e0a8baf | 铂铬合金依维莫司洗脱冠状动脉支架系统 | C02020200114001113250000075 |  | 02-血管介入治疗类材料 | 02-冠状动脉介入治疗材料 | 02-冠状动脉支架 | 冠状动脉支架（药物洗脱） | 14-合金 | 001-药物洗脱 | H7493925124300 | H7493925124300 |  | 国械注进20153130608
b9d9e854-b461-11ea-9ac3-fa163e0a8baf | f9cedead-b471-11ea-9ac3-fa163e0a8baf | f9cedead-b471-11ea-9ac3-fa163e0a8baf | 铂铬合金依维莫司洗脱冠状动脉支架系统 | C02020200114001113250000070 |  | 02-血管介入治疗类材料 | 02-冠状动脉介入治疗材料 | 02-冠状动脉支架 | 冠状动脉支架（药物洗脱） | 14-合金 | 001-药物洗脱 | H7493925128270 | H7493925128270 |  | 国械注进20153130608
b9d9e854-b461-11ea-9ac3-fa163e0a8baf | f9cee035-b471-11ea-9ac3-fa163e0a8baf | f9cee035-b471-11ea-9ac3-fa163e0a8baf | 铂铬合金依维莫司洗脱冠状动脉支架系统 | C02020200114001113250000076 |  | 02-血管介入治疗类材料 | 02-冠状动脉介入治疗材料 | 02-冠状动脉支架 | 冠状动脉支架（药物洗脱） | 14-合金 | 001-药物洗脱 | H7493925124270 | H7493925124270 |  | 国械注进20153130608
b9d9e854-b461-11ea-9ac3-fa163e0a8baf | f9cee1f8-b471-11ea-9ac3-fa163e0a8baf | f9cee1f8-b471-11ea-9ac3-fa163e0a8baf | 铂铬合金依维莫司洗脱冠状动脉支架系统 | C02020200114001113250000058 |  | 02-血管介入治疗类材料 | 02-冠状动脉介入治疗材料 | 02-冠状动脉支架 | 冠状动脉支架（药物洗脱） | 14-合金 | 001-药物洗脱 | H7493925138300 | H7493925138300 |  | 国械注进20153130608
b9d9e854-b461-11ea-9ac3-fa163e0a8baf | f9cee37b-b471-11ea-9ac3-fa163e0a8baf | f9cee37b-b471-11ea-9ac3-fa163e0a8baf | 铂铬合金依维莫司洗脱冠状动脉支架系统 | C02020200114001113250000074 |  | 02-血管介入治疗类材料 | 02-冠状动脉介入治疗材料 | 02-冠状动脉支架 | 冠状动脉支架（药物洗脱） | 14-合金 | 001-药物洗脱 | H7493925124350 | H7493925124350 |  | 国械注进20153130608
b9d9e854-b461-11ea-9ac3-fa163e0a8baf | f9cee540-b471-11ea-9ac3-fa163e0a8baf | f9cee540-b471-11ea-9ac3-fa163e0a8baf | 铂铬合金依维莫司洗脱冠状动脉支架系统 | C02020200114001113250000082 |  | 02-血管介入治疗类材料 | 02-冠状动脉介入治疗材料 | 02-冠状动脉支架 | 冠状动脉支架（药物洗脱） | 14-合金 | 001-药物洗脱 | H7493925120270 | H7493925120270 |  | 国械注进20153130608
b9d9e854-b461-11ea-9ac3-fa163e0a8baf | f9cee6ca-b471-11ea-9ac3-fa163e0a8baf | f9cee6ca-b471-11ea-9ac3-fa163e0a8baf | 铂铬合金依维莫司洗脱冠状动脉支架系统 | C02020200114001113250000102 |  | 02-血管介入治疗类材料 | 02-冠状动脉介入治疗材料 | 02-冠状动脉支架 | 冠状动脉支架（药物洗脱） | 14-合金 | 001-药物洗脱 | H7493925108220 | H7493925108220 |  | 国械注进20153130608
b9d9e854-b461-11ea-9ac3-fa163e0a8baf | f9cee847-b471-11ea-9ac3-fa163e0a8baf | f9cee847-b471-11ea-9ac3-fa163e0a8baf | 铂铬合金依维莫司洗脱冠状动脉支架系统 | C02020200114001113250000085 |  | 02-血管介入治疗类材料 | 02-冠状动脉介入治疗材料 | 02-冠状动脉支架 | 冠状动脉支架（药物洗脱） | 14-合金 | 001-药物洗脱 | H7493925116400 | H7493925116400 |  | 国械注进20153130608
b9d9e854-b461-11ea-9ac3-fa163e0a8baf | f9cee9e8-b471-11ea-9ac3-fa163e0a8baf | f9cee9e8-b471-11ea-9ac3-fa163e0a8baf | 铂铬合金依维莫司洗脱冠状动脉支架系统 | C02020200114001113250000063 |  | 02-血管介入治疗类材料 | 02-冠状动脉介入治疗材料 | 02-冠状动脉支架 | 冠状动脉支架（药物洗脱） | 14-合金 | 001-药物洗脱 | H7493925132300 | H7493925132300 |  | 国械注进20153130608
b9d9e854-b461-11ea-9ac3-fa163e0a8baf | f9ceeb6f-b471-11ea-9ac3-fa163e0a8baf | f9ceeb6f-b471-11ea-9ac3-fa163e0a8baf | 铂铬合金依维莫司洗脱冠状动脉支架系统 | C02020200114001113250000061 |  | 02-血管介入治疗类材料 | 02-冠状动脉介入治疗材料 | 02-冠状动脉支架 | 冠状动脉支架（药物洗脱） | 14-合金 | 001-药物洗脱 | H7493925132400 | H7493925132400 |  | 国械注进20153130608
b9d9e854-b461-11ea-9ac3-fa163e0a8baf | f9ceed65-b471-11ea-9ac3-fa163e0a8baf | f9ceed65-b471-11ea-9ac3-fa163e0a8baf | 铂铬合金依维莫司洗脱冠状动脉支架系统 | C02020200114001113250000064 |  | 02-血管介入治疗类材料 | 02-冠状动脉介入治疗材料 | 02-冠状动脉支架 | 冠状动脉支架（药物洗脱） | 14-合金 | 001-药物洗脱 | H7493925132270 | H7493925132270 |  | 国械注进20153130608
b9d9e854-b461-11ea-9ac3-fa163e0a8baf | f9ceef17-b471-11ea-9ac3-fa163e0a8baf | f9ceef17-b471-11ea-9ac3-fa163e0a8baf | 铂铬合金依维莫司洗脱冠状动脉支架系统 | C02020200114001113250000087 |  | 02-血管介入治疗类材料 | 02-冠状动脉介入治疗材料 | 02-冠状动脉支架 | 冠状动脉支架（药物洗脱） | 14-合金 | 001-药物洗脱 | H7493925116300 | H7493925116300 |  | 国械注进20153130608
b9d9e854-b461-11ea-9ac3-fa163e0a8baf | f9cef09d-b471-11ea-9ac3-fa163e0a8baf | f9cef09d-b471-11ea-9ac3-fa163e0a8baf | 铂铬合金依维莫司洗脱冠状动脉支架系统 | C02020200114001113250000080 |  | 02-血管介入治疗类材料 | 02-冠状动脉介入治疗材料 | 02-冠状动脉支架 | 冠状动脉支架（药物洗脱） | 14-合金 | 001-药物洗脱 | H7493925120350 | H7493925120350 |  | 国械注进20153130608
b9d9e854-b461-11ea-9ac3-fa163e0a8baf | f9cef43f-b471-11ea-9ac3-fa163e0a8baf | f9cef43f-b471-11ea-9ac3-fa163e0a8baf | 铂铬合金依维莫司洗脱冠状动脉支架系统 | C02020200114001113250000078 |  | 02-血管介入治疗类材料 | 02-冠状动脉介入治疗材料 | 02-冠状动脉支架 | 冠状动脉支架（药物洗脱） | 14-合金 | 001-药物洗脱 | H7493925124220 | H7493925124220 |  | 国械注进20153130608
b9d9e854-b461-11ea-9ac3-fa163e0a8baf | f9cef5d7-b471-11ea-9ac3-fa163e0a8baf | f9cef5d7-b471-11ea-9ac3-fa163e0a8baf | 铂铬合金依维莫司洗脱冠状动脉支架系统 | C02020200114001113250000060 |  | 02-血管介入治疗类材料 | 02-冠状动脉介入治疗材料 | 02-冠状动脉支架 | 冠状动脉支架（药物洗脱） | 14-合金 | 001-药物洗脱 | H7493925138250 | H7493925138250 |  | 国械注进20153130608
b9d9e854-b461-11ea-9ac3-fa163e0a8baf | f9cef75a-b471-11ea-9ac3-fa163e0a8baf | f9cef75a-b471-11ea-9ac3-fa163e0a8baf | 铂铬合金依维莫司洗脱冠状动脉支架系统 | C02020200114001113250000073 |  | 02-血管介入治疗类材料 | 02-冠状动脉介入治疗材料 | 02-冠状动脉支架 | 冠状动脉支架（药物洗脱） | 14-合金 | 001-药物洗脱 | H7493925124400 | H7493925124400 |  | 国械注进20153130608
b9d9e854-b461-11ea-9ac3-fa163e0a8baf | f9cef8eb-b471-11ea-9ac3-fa163e0a8baf | f9cef8eb-b471-11ea-9ac3-fa163e0a8baf | 铂铬合金依维莫司洗脱冠状动脉支架系统 | C02020200114001113250000098 |  | 02-血管介入治疗类材料 | 02-冠状动脉介入治疗材料 | 02-冠状动脉支架 | 冠状动脉支架（药物洗脱） | 14-合金 | 001-药物洗脱 | H7493925108350 | H7493925108350 |  | 国械注进20153130608
b9d9e854-b461-11ea-9ac3-fa163e0a8baf | f9cefabc-b471-11ea-9ac3-fa163e0a8baf | f9cefabc-b471-11ea-9ac3-fa163e0a8baf | 铂铬合金依维莫司洗脱冠状动脉支架系统 | C02020200114001113250000067 |  | 02-血管介入治疗类材料 | 02-冠状动脉介入治疗材料 | 02-冠状动脉支架 | 冠状动脉支架（药物洗脱） | 14-合金 | 001-药物洗脱 | H7493925128400 | H7493925128400 |  | 国械注进20153130608
b9d9e854-b461-11ea-9ac3-fa163e0a8baf | f9cefc45-b471-11ea-9ac3-fa163e0a8baf | f9cefc45-b471-11ea-9ac3-fa163e0a8baf | 铂铬合金依维莫司洗脱冠状动脉支架系统 | C02020200114001113250000100 |  | 02-血管介入治疗类材料 | 02-冠状动脉介入治疗材料 | 02-冠状动脉支架 | 冠状动脉支架（药物洗脱） | 14-合金 | 001-药物洗脱 | H7493925108270 | H7493925108270 |  | 国械注进20153130608
b9d9e854-b461-11ea-9ac3-fa163e0a8baf | f9cefdc7-b471-11ea-9ac3-fa163e0a8baf | f9cefdc7-b471-11ea-9ac3-fa163e0a8baf | 铂铬合金依维莫司洗脱冠状动脉支架系统 | C02020200114001113250000068 |  | 02-血管介入治疗类材料 | 02-冠状动脉介入治疗材料 | 02-冠状动脉支架 | 冠状动脉支架（药物洗脱） | 14-合金 | 001-药物洗脱 | H7493925128350 | H7493925128350 |  | 国械注进20153130608
b9d9e854-b461-11ea-9ac3-fa163e0a8baf | f9ceff47-b471-11ea-9ac3-fa163e0a8baf | f9ceff47-b471-11ea-9ac3-fa163e0a8baf | 铂铬合金依维莫司洗脱冠状动脉支架系统 | C02020200114001113250000097 |  | 02-血管介入治疗类材料 | 02-冠状动脉介入治疗材料 | 02-冠状动脉支架 | 冠状动脉支架（药物洗脱） | 14-合金 | 001-药物洗脱 | H7493925108400 | H7493925108400 |  | 国械注进20153130608
b9d9e854-b461-11ea-9ac3-fa163e0a8baf | f9cf00e4-b471-11ea-9ac3-fa163e0a8baf | f9cf00e4-b471-11ea-9ac3-fa163e0a8baf | 铂铬合金依维莫司洗脱冠状动脉支架系统 | C02020200114001113250000091 |  | 02-血管介入治疗类材料 | 02-冠状动脉介入治疗材料 | 02-冠状动脉支架 | 冠状动脉支架（药物洗脱） | 14-合金 | 001-药物洗脱 | H7493925112400 | H7493925112400 |  | 国械注进20153130608
b9d9e854-b461-11ea-9ac3-fa163e0a8baf | f9cf026f-b471-11ea-9ac3-fa163e0a8baf | f9cf026f-b471-11ea-9ac3-fa163e0a8baf | 铂铬合金依维莫司洗脱冠状动脉支架系统 | C02020200114001113250000086 |  | 02-血管介入治疗类材料 | 02-冠状动脉介入治疗材料 | 02-冠状动脉支架 | 冠状动脉支架（药物洗脱） | 14-合金 | 001-药物洗脱 | H7493925116350 | H7493925116350 |  | 国械注进20153130608
b9d9e854-b461-11ea-9ac3-fa163e0a8baf | f9cf03f7-b471-11ea-9ac3-fa163e0a8baf | f9cf03f7-b471-11ea-9ac3-fa163e0a8baf | 铂铬合金依维莫司洗脱冠状动脉支架系统 | C02020200114001113250000056 |  | 02-血管介入治疗类材料 | 02-冠状动脉介入治疗材料 | 02-冠状动脉支架 | 冠状动脉支架（药物洗脱） | 14-合金 | 001-药物洗脱 | H7493925138400 | H7493925138400 |  | 国械注进20153130608
b9d9e854-b461-11ea-9ac3-fa163e0a8baf | f9cf0688-b471-11ea-9ac3-fa163e0a8baf | f9cf0688-b471-11ea-9ac3-fa163e0a8baf | 铂铬合金依维莫司洗脱冠状动脉支架系统 | C02020200114001113250000093 |  | 02-血管介入治疗类材料 | 02-冠状动脉介入治疗材料 | 02-冠状动脉支架 | 冠状动脉支架（药物洗脱） | 14-合金 | 001-药物洗脱 | H7493925112300 | H7493925112300 |  | 国械注进20153130608
b9d9e854-b461-11ea-9ac3-fa163e0a8baf | f9cf0837-b471-11ea-9ac3-fa163e0a8baf | f9cf0837-b471-11ea-9ac3-fa163e0a8baf | 铂铬合金依维莫司洗脱冠状动脉支架系统 | C02020200114001113250000096 |  | 02-血管介入治疗类材料 | 02-冠状动脉介入治疗材料 | 02-冠状动脉支架 | 冠状动脉支架（药物洗脱） | 14-合金 | 001-药物洗脱 | H7493925112220 | H7493925112220 |  | 国械注进20153130608
b9d9e854-b461-11ea-9ac3-fa163e0a8baf | f9cf09b7-b471-11ea-9ac3-fa163e0a8baf | f9cf09b7-b471-11ea-9ac3-fa163e0a8baf | 铂铬合金依维莫司洗脱冠状动脉支架系统 | C02020200114001113250000099 |  | 02-血管介入治疗类材料 | 02-冠状动脉介入治疗材料 | 02-冠状动脉支架 | 冠状动脉支架（药物洗脱） | 14-合金 | 001-药物洗脱 | H7493925108300 | H7493925108300 |  | 国械注进20153130608
b9d9e854-b461-11ea-9ac3-fa163e0a8baf | f9cf0b8b-b471-11ea-9ac3-fa163e0a8baf | f9cf0b8b-b471-11ea-9ac3-fa163e0a8baf | 铂铬合金依维莫司洗脱冠状动脉支架系统 | C02020200114001113250000081 |  | 02-血管介入治疗类材料 | 02-冠状动脉介入治疗材料 | 02-冠状动脉支架 | 冠状动脉支架（药物洗脱） | 14-合金 | 001-药物洗脱 | H7493925120300 | H7493925120300 |  | 国械注进20153130608
b9d9e854-b461-11ea-9ac3-fa163e0a8baf | f9cf0d20-b471-11ea-9ac3-fa163e0a8baf | f9cf0d20-b471-11ea-9ac3-fa163e0a8baf | 铂铬合金依维莫司洗脱冠状动脉支架系统 | C02020200114001113250000083 |  | 02-血管介入治疗类材料 | 02-冠状动脉介入治疗材料 | 02-冠状动脉支架 | 冠状动脉支架（药物洗脱） | 14-合金 | 001-药物洗脱 | H7493925120250 | H7493925120250 |  | 国械注进20153130608
b9d9e854-b461-11ea-9ac3-fa163e0a8baf | f9cf0eab-b471-11ea-9ac3-fa163e0a8baf | f9cf0eab-b471-11ea-9ac3-fa163e0a8baf | 铂铬合金依维莫司洗脱冠状动脉支架系统 | C02020200114001113250000072 |  | 02-血管介入治疗类材料 | 02-冠状动脉介入治疗材料 | 02-冠状动脉支架 | 冠状动脉支架（药物洗脱） | 14-合金 | 001-药物洗脱 | H7493925128220 | H7493925128220 |  | 国械注进20153130608
b9d9e854-b461-11ea-9ac3-fa163e0a8baf | f9cf1033-b471-11ea-9ac3-fa163e0a8baf | f9cf1033-b471-11ea-9ac3-fa163e0a8baf | 铂铬合金依维莫司洗脱冠状动脉支架系统 | C02020200114001113250000066 |  | 02-血管介入治疗类材料 | 02-冠状动脉介入治疗材料 | 02-冠状动脉支架 | 冠状动脉支架（药物洗脱） | 14-合金 | 001-药物洗脱 | H7493925132220 | H7493925132220 |  | 国械注进20153130608
e8ce49a0-d735-11ec-9447-b4055d63f15c | 58432a16-d736-11ec-9447-b4055d63f15c | 58432a16-d736-11ec-9447-b4055d63f15c | 钴铬合金生物可降解涂层雷帕霉素洗脱冠脉支架系统 | C02020200114001090640000039 |  | 02-血管介入治疗类材料 | 02-冠状动脉介入治疗材料 | 02-冠状动脉支架 | 冠状动脉支架（药物洗脱） | 14-合金 | 001-药物洗脱 | 2.75*9mm | RSDP-2709 | 06934891402022 | 国械注准20223130495
e8ce49a0-d735-11ec-9447-b4055d63f15c | 5843fce9-d736-11ec-9447-b4055d63f15c | 5843fce9-d736-11ec-9447-b4055d63f15c | 钴铬合金生物可降解涂层雷帕霉素洗脱冠脉支架系统 | C02020200114001090640000040 |  | 02-血管介入治疗类材料 | 02-冠状动脉介入治疗材料 | 02-冠状动脉支架 | 冠状动脉支架（药物洗脱） | 14-合金 | 001-药物洗脱 | 3.5*29mm | RSDP-3529 | 06934891402282 | 国械注准20223130495
e8ce49a0-d735-11ec-9447-b4055d63f15c | 58441733-d736-11ec-9447-b4055d63f15c | 58441733-d736-11ec-9447-b4055d63f15c | 钴铬合金生物可降解涂层雷帕霉素洗脱冠脉支架系统 | C02020200114001090640000041 |  | 02-血管介入治疗类材料 | 02-冠状动脉介入治疗材料 | 02-冠状动脉支架 | 冠状动脉支架（药物洗脱） | 14-合金 | 001-药物洗脱 | 2.75*19mm | RSDP-2719 | 06934891402145 | 国械注准20223130495
e8ce49a0-d735-11ec-9447-b4055d63f15c | 5844243f-d736-11ec-9447-b4055d63f15c | 5844243f-d736-11ec-9447-b4055d63f15c | 钴铬合金生物可降解涂层雷帕霉素洗脱冠脉支架系统 | C02020200114001090640000042 |  | 02-血管介入治疗类材料 | 02-冠状动脉介入治疗材料 | 02-冠状动脉支架 | 冠状动脉支架（药物洗脱） | 14-合金 | 001-药物洗脱 | 2.5*36mm | RSDP-2536 | 06934891402343 | 国械注准20223130495
e8ce49a0-d735-11ec-9447-b4055d63f15c | 584429af-d736-11ec-9447-b4055d63f15c | 584429af-d736-11ec-9447-b4055d63f15c | 钴铬合金生物可降解涂层雷帕霉素洗脱冠脉支架系统 | C02020200114001090640000043 |  | 02-血管介入治疗类材料 | 02-冠状动脉介入治疗材料 | 02-冠状动脉支架 | 冠状动脉支架（药物洗脱） | 14-合金 | 001-药物洗脱 | 3.5*9mm | RSDP-3509 | 06934891402046 | 国械注准20223130495
e8ce49a0-d735-11ec-9447-b4055d63f15c | 58442ec2-d736-11ec-9447-b4055d63f15c | 58442ec2-d736-11ec-9447-b4055d63f15c | 钴铬合金生物可降解涂层雷帕霉素洗脱冠脉支架系统 | C02020200114001090640000044 |  | 02-血管介入治疗类材料 | 02-冠状动脉介入治疗材料 | 02-冠状动脉支架 | 冠状动脉支架（药物洗脱） | 14-合金 | 001-药物洗脱 | 3.5*14mm | RSDP-3514 | 06934891402107 | 国械注准20223130495
e8ce49a0-d735-11ec-9447-b4055d63f15c | 58443cff-d736-11ec-9447-b4055d63f15c | 58443cff-d736-11ec-9447-b4055d63f15c | 钴铬合金生物可降解涂层雷帕霉素洗脱冠脉支架系统 | C02020200114001090640000045 |  | 02-血管介入治疗类材料 | 02-冠状动脉介入治疗材料 | 02-冠状动脉支架 | 冠状动脉支架（药物洗脱） | 14-合金 | 001-药物洗脱 | 3.0*24mm | RSDP-3024 | 06934891402213 | 国械注准20223130495
e8ce49a0-d735-11ec-9447-b4055d63f15c | 58444aa1-d736-11ec-9447-b4055d63f15c | 58444aa1-d736-11ec-9447-b4055d63f15c | 钴铬合金生物可降解涂层雷帕霉素洗脱冠脉支架系统 | C02020200114001090640000046 |  | 02-血管介入治疗类材料 | 02-冠状动脉介入治疗材料 | 02-冠状动脉支架 | 冠状动脉支架（药物洗脱） | 14-合金 | 001-药物洗脱 | 2.5*33mm | RSDP-2533 | 06934891402305 | 国械注准20223130495
e8ce49a0-d735-11ec-9447-b4055d63f15c | 5844854f-d736-11ec-9447-b4055d63f15c | 5844854f-d736-11ec-9447-b4055d63f15c | 钴铬合金生物可降解涂层雷帕霉素洗脱冠脉支架系统 | C02020200114001090640000047 |  | 02-血管介入治疗类材料 | 02-冠状动脉介入治疗材料 | 02-冠状动脉支架 | 冠状动脉支架（药物洗脱） | 14-合金 | 001-药物洗脱 | 2.25*9mm | RSDP-2209 | 06934891402008 | 国械注准20223130495
e8ce49a0-d735-11ec-9447-b4055d63f15c | 58449250-d736-11ec-9447-b4055d63f15c | 58449250-d736-11ec-9447-b4055d63f15c | 钴铬合金生物可降解涂层雷帕霉素洗脱冠脉支架系统 | C02020200114001090640000048 |  | 02-血管介入治疗类材料 | 02-冠状动脉介入治疗材料 | 02-冠状动脉支架 | 冠状动脉支架（药物洗脱） | 14-合金 | 001-药物洗脱 | 2.75*33mm | RSDP-2733 | 06934891402312 | 国械注准20223130495
e8ce49a0-d735-11ec-9447-b4055d63f15c | 58449df7-d736-11ec-9447-b4055d63f15c | 58449df7-d736-11ec-9447-b4055d63f15c | 钴铬合金生物可降解涂层雷帕霉素洗脱冠脉支架系统 | C02020200114001090640000049 |  | 02-血管介入治疗类材料 | 02-冠状动脉介入治疗材料 | 02-冠状动脉支架 | 冠状动脉支架（药物洗脱） | 14-合金 | 001-药物洗脱 | 3.5*36mm | RSDP-3536 | 06934891402374 | 国械注准20223130495
e8ce49a0-d735-11ec-9447-b4055d63f15c | 5844a34e-d736-11ec-9447-b4055d63f15c | 5844a34e-d736-11ec-9447-b4055d63f15c | 钴铬合金生物可降解涂层雷帕霉素洗脱冠脉支架系统 | C02020200114001090640000050 |  | 02-血管介入治疗类材料 | 02-冠状动脉介入治疗材料 | 02-冠状动脉支架 | 冠状动脉支架（药物洗脱） | 14-合金 | 001-药物洗脱 | 2.5*29mm | RSDP-2529 | 06934891402251 | 国械注准20223130495
e8ce49a0-d735-11ec-9447-b4055d63f15c | 5844a84a-d736-11ec-9447-b4055d63f15c | 5844a84a-d736-11ec-9447-b4055d63f15c | 钴铬合金生物可降解涂层雷帕霉素洗脱冠脉支架系统 | C02020200114001090640000051 |  | 02-血管介入治疗类材料 | 02-冠状动脉介入治疗材料 | 02-冠状动脉支架 | 冠状动脉支架（药物洗脱） | 14-合金 | 001-药物洗脱 | 3.5*24mm | RSDP-3524 | 06934891402220 | 国械注准20223130495
e8ce49a0-d735-11ec-9447-b4055d63f15c | 5844adac-d736-11ec-9447-b4055d63f15c | 5844adac-d736-11ec-9447-b4055d63f15c | 钴铬合金生物可降解涂层雷帕霉素洗脱冠脉支架系统 | C02020200114001090640000052 |  | 02-血管介入治疗类材料 | 02-冠状动脉介入治疗材料 | 02-冠状动脉支架 | 冠状动脉支架（药物洗脱） | 14-合金 | 001-药物洗脱 | 2.25*14mm | RSDP-2214 | 06934891402060 | 国械注准20223130495
e8ce49a0-d735-11ec-9447-b4055d63f15c | 5844b339-d736-11ec-9447-b4055d63f15c | 5844b339-d736-11ec-9447-b4055d63f15c | 钴铬合金生物可降解涂层雷帕霉素洗脱冠脉支架系统 | C02020200114001090640000053 |  | 02-血管介入治疗类材料 | 02-冠状动脉介入治疗材料 | 02-冠状动脉支架 | 冠状动脉支架（药物洗脱） | 14-合金 | 001-药物洗脱 | 4.0*29mm | RSDP-4029 | 06934891402299 | 国械注准20223130495
e8ce49a0-d735-11ec-9447-b4055d63f15c | 5844c097-d736-11ec-9447-b4055d63f15c | 5844c097-d736-11ec-9447-b4055d63f15c | 钴铬合金生物可降解涂层雷帕霉素洗脱冠脉支架系统 | C02020200114001090640000054 |  | 02-血管介入治疗类材料 | 02-冠状动脉介入治疗材料 | 02-冠状动脉支架 | 冠状动脉支架（药物洗脱） | 14-合金 | 001-药物洗脱 | 2.25*24mm | RSDP-2224 | 06934891402183 | 国械注准20223130495
e8ce49a0-d735-11ec-9447-b4055d63f15c | 5844cd51-d736-11ec-9447-b4055d63f15c | 5844cd51-d736-11ec-9447-b4055d63f15c | 钴铬合金生物可降解涂层雷帕霉素洗脱冠脉支架系统 | C02020200114001090640000055 |  | 02-血管介入治疗类材料 | 02-冠状动脉介入治疗材料 | 02-冠状动脉支架 | 冠状动脉支架（药物洗脱） | 14-合金 | 001-药物洗脱 | 4.0*9mm | RSDP-4009 | 06934891402053 | 国械注准20223130495
e8ce49a0-d735-11ec-9447-b4055d63f15c | 5844eb0b-d736-11ec-9447-b4055d63f15c | 5844eb0b-d736-11ec-9447-b4055d63f15c | 钴铬合金生物可降解涂层雷帕霉素洗脱冠脉支架系统 | C02020200114001090640000056 |  | 02-血管介入治疗类材料 | 02-冠状动脉介入治疗材料 | 02-冠状动脉支架 | 冠状动脉支架（药物洗脱） | 14-合金 | 001-药物洗脱 | 2.25*19mm | RSDP-2219 | 06934891402121 | 国械注准20223130495
e8ce49a0-d735-11ec-9447-b4055d63f15c | 5844f67a-d736-11ec-9447-b4055d63f15c | 5844f67a-d736-11ec-9447-b4055d63f15c | 钴铬合金生物可降解涂层雷帕霉素洗脱冠脉支架系统 | C02020200114001090640000057 |  | 02-血管介入治疗类材料 | 02-冠状动脉介入治疗材料 | 02-冠状动脉支架 | 冠状动脉支架（药物洗脱） | 14-合金 | 001-药物洗脱 | 3.5*33mm | RSDP-3533 | 06934891402336 | 国械注准20223130495
e8ce49a0-d735-11ec-9447-b4055d63f15c | 584521dc-d736-11ec-9447-b4055d63f15c | 584521dc-d736-11ec-9447-b4055d63f15c | 钴铬合金生物可降解涂层雷帕霉素洗脱冠脉支架系统 | C02020200114001090640000058 |  | 02-血管介入治疗类材料 | 02-冠状动脉介入治疗材料 | 02-冠状动脉支架 | 冠状动脉支架（药物洗脱） | 14-合金 | 001-药物洗脱 | 4.0*24mm | RSDP-4024 | 06934891402237 | 国械注准20223130495
e8ce49a0-d735-11ec-9447-b4055d63f15c | 58453001-d736-11ec-9447-b4055d63f15c | 58453001-d736-11ec-9447-b4055d63f15c | 钴铬合金生物可降解涂层雷帕霉素洗脱冠脉支架系统 | C02020200114001090640000059 |  | 02-血管介入治疗类材料 | 02-冠状动脉介入治疗材料 | 02-冠状动脉支架 | 冠状动脉支架（药物洗脱） | 14-合金 | 001-药物洗脱 | 3.0*19mm | RSDP-3019 | 06934891402152 | 国械注准20223130495
e8ce49a0-d735-11ec-9447-b4055d63f15c | 58457242-d736-11ec-9447-b4055d63f15c | 58457242-d736-11ec-9447-b4055d63f15c | 钴铬合金生物可降解涂层雷帕霉素洗脱冠脉支架系统 | C02020200114001090640000060 |  | 02-血管介入治疗类材料 | 02-冠状动脉介入治疗材料 | 02-冠状动脉支架 | 冠状动脉支架（药物洗脱） | 14-合金 | 001-药物洗脱 | 2.75*14mm | RSDP-2714 | 06934891402084 | 国械注准20223130495
e8ce49a0-d735-11ec-9447-b4055d63f15c | 58458e7c-d736-11ec-9447-b4055d63f15c | 58458e7c-d736-11ec-9447-b4055d63f15c | 钴铬合金生物可降解涂层雷帕霉素洗脱冠脉支架系统 | C02020200114001090640000061 |  | 02-血管介入治疗类材料 | 02-冠状动脉介入治疗材料 | 02-冠状动脉支架 | 冠状动脉支架（药物洗脱） | 14-合金 | 001-药物洗脱 | 3.0*9mm | RSDP-3009 | 06934891402039 | 国械注准20223130495
e8ce49a0-d735-11ec-9447-b4055d63f15c | 5845a2bc-d736-11ec-9447-b4055d63f15c | 5845a2bc-d736-11ec-9447-b4055d63f15c | 钴铬合金生物可降解涂层雷帕霉素洗脱冠脉支架系统 | C02020200114001090640000062 |  | 02-血管介入治疗类材料 | 02-冠状动脉介入治疗材料 | 02-冠状动脉支架 | 冠状动脉支架（药物洗脱） | 14-合金 | 001-药物洗脱 | 4.0*14mm | RSDP-4014 | 06934891402114 | 国械注准20223130495
e8ce49a0-d735-11ec-9447-b4055d63f15c | 5845ba27-d736-11ec-9447-b4055d63f15c | 5845ba27-d736-11ec-9447-b4055d63f15c | 钴铬合金生物可降解涂层雷帕霉素洗脱冠脉支架系统 | C02020200114001090640000063 |  | 02-血管介入治疗类材料 | 02-冠状动脉介入治疗材料 | 02-冠状动脉支架 | 冠状动脉支架（药物洗脱） | 14-合金 | 001-药物洗脱 | 2.5*14mm | RSDP-2514 | 06934891402077 | 国械注准20223130495
e8ce49a0-d735-11ec-9447-b4055d63f15c | 5845c5dd-d736-11ec-9447-b4055d63f15c | 5845c5dd-d736-11ec-9447-b4055d63f15c | 钴铬合金生物可降解涂层雷帕霉素洗脱冠脉支架系统 | C02020200114001090640000064 |  | 02-血管介入治疗类材料 | 02-冠状动脉介入治疗材料 | 02-冠状动脉支架 | 冠状动脉支架（药物洗脱） | 14-合金 | 001-药物洗脱 | 3.0*36mm | RSDP-3036 | 06934891402367 | 国械注准20223130495
e8ce49a0-d735-11ec-9447-b4055d63f15c | 5845d1a3-d736-11ec-9447-b4055d63f15c | 5845d1a3-d736-11ec-9447-b4055d63f15c | 钴铬合金生物可降解涂层雷帕霉素洗脱冠脉支架系统 | C02020200114001090640000065 |  | 02-血管介入治疗类材料 | 02-冠状动脉介入治疗材料 | 02-冠状动脉支架 | 冠状动脉支架（药物洗脱） | 14-合金 | 001-药物洗脱 | 4.0*19mm | RSDP-4019 | 06934891402176 | 国械注准20223130495
e8ce49a0-d735-11ec-9447-b4055d63f15c | 5845dcfe-d736-11ec-9447-b4055d63f15c | 5845dcfe-d736-11ec-9447-b4055d63f15c | 钴铬合金生物可降解涂层雷帕霉素洗脱冠脉支架系统 | C02020200114001090640000066 |  | 02-血管介入治疗类材料 | 02-冠状动脉介入治疗材料 | 02-冠状动脉支架 | 冠状动脉支架（药物洗脱） | 14-合金 | 001-药物洗脱 | 2.75*24mm | RSDP-2724 | 06934891402206 | 国械注准20223130495
e8ce49a0-d735-11ec-9447-b4055d63f15c | 58460e0e-d736-11ec-9447-b4055d63f15c | 58460e0e-d736-11ec-9447-b4055d63f15c | 钴铬合金生物可降解涂层雷帕霉素洗脱冠脉支架系统 | C02020200114001090640000067 |  | 02-血管介入治疗类材料 | 02-冠状动脉介入治疗材料 | 02-冠状动脉支架 | 冠状动脉支架（药物洗脱） | 14-合金 | 001-药物洗脱 | 2.25*29mm | RSDP-2229 | 06934891402244 | 国械注准20223130495
e8ce49a0-d735-11ec-9447-b4055d63f15c | 58462e16-d736-11ec-9447-b4055d63f15c | 58462e16-d736-11ec-9447-b4055d63f15c | 钴铬合金生物可降解涂层雷帕霉素洗脱冠脉支架系统 | C02020200114001090640000068 |  | 02-血管介入治疗类材料 | 02-冠状动脉介入治疗材料 | 02-冠状动脉支架 | 冠状动脉支架（药物洗脱） | 14-合金 | 001-药物洗脱 | 3.5*19mm | RSDP-3519 | 06934891402169 | 国械注准20223130495
e8ce49a0-d735-11ec-9447-b4055d63f15c | 58464334-d736-11ec-9447-b4055d63f15c | 58464334-d736-11ec-9447-b4055d63f15c | 钴铬合金生物可降解涂层雷帕霉素洗脱冠脉支架系统 | C02020200114001090640000069 |  | 02-血管介入治疗类材料 | 02-冠状动脉介入治疗材料 | 02-冠状动脉支架 | 冠状动脉支架（药物洗脱） | 14-合金 | 001-药物洗脱 | 3.0*14mm | RSDP-3014 | 06934891402091 | 国械注准20223130495
e8ce49a0-d735-11ec-9447-b4055d63f15c | 58465070-d736-11ec-9447-b4055d63f15c | 58465070-d736-11ec-9447-b4055d63f15c | 钴铬合金生物可降解涂层雷帕霉素洗脱冠脉支架系统 | C02020200114001090640000070 |  | 02-血管介入治疗类材料 | 02-冠状动脉介入治疗材料 | 02-冠状动脉支架 | 冠状动脉支架（药物洗脱） | 14-合金 | 001-药物洗脱 | 3.0*29mm | RSDP-3029 | 06934891402275 | 国械注准20223130495
e8ce49a0-d735-11ec-9447-b4055d63f15c | 58465d72-d736-11ec-9447-b4055d63f15c | 58465d72-d736-11ec-9447-b4055d63f15c | 钴铬合金生物可降解涂层雷帕霉素洗脱冠脉支架系统 | C02020200114001090640000071 |  | 02-血管介入治疗类材料 | 02-冠状动脉介入治疗材料 | 02-冠状动脉支架 | 冠状动脉支架（药物洗脱） | 14-合金 | 001-药物洗脱 | 3.0*33mm | RSDP-3033 | 06934891402329 | 国械注准20223130495
e8ce49a0-d735-11ec-9447-b4055d63f15c | 584684e3-d736-11ec-9447-b4055d63f15c | 584684e3-d736-11ec-9447-b4055d63f15c | 钴铬合金生物可降解涂层雷帕霉素洗脱冠脉支架系统 | C02020200114001090640000072 |  | 02-血管介入治疗类材料 | 02-冠状动脉介入治疗材料 | 02-冠状动脉支架 | 冠状动脉支架（药物洗脱） | 14-合金 | 001-药物洗脱 | 2.5*19mm | RSDP-2519 | 06934891402138 | 国械注准20223130495
e8ce49a0-d735-11ec-9447-b4055d63f15c | 58469ca5-d736-11ec-9447-b4055d63f15c | 58469ca5-d736-11ec-9447-b4055d63f15c | 钴铬合金生物可降解涂层雷帕霉素洗脱冠脉支架系统 | C02020200114001090640000073 |  | 02-血管介入治疗类材料 | 02-冠状动脉介入治疗材料 | 02-冠状动脉支架 | 冠状动脉支架（药物洗脱） | 14-合金 | 001-药物洗脱 | 2.5*24mm | RSDP-2524 | 06934891402190 | 国械注准20223130495
e8ce49a0-d735-11ec-9447-b4055d63f15c | 5846a8d2-d736-11ec-9447-b4055d63f15c | 5846a8d2-d736-11ec-9447-b4055d63f15c | 钴铬合金生物可降解涂层雷帕霉素洗脱冠脉支架系统 | C02020200114001090640000074 |  | 02-血管介入治疗类材料 | 02-冠状动脉介入治疗材料 | 02-冠状动脉支架 | 冠状动脉支架（药物洗脱） | 14-合金 | 001-药物洗脱 | 2.5*9mm | RSDP-2509 | 06934891402015 | 国械注准20223130495
e8ce49a0-d735-11ec-9447-b4055d63f15c | 5846b48b-d736-11ec-9447-b4055d63f15c | 5846b48b-d736-11ec-9447-b4055d63f15c | 钴铬合金生物可降解涂层雷帕霉素洗脱冠脉支架系统 | C02020200114001090640000075 |  | 02-血管介入治疗类材料 | 02-冠状动脉介入治疗材料 | 02-冠状动脉支架 | 冠状动脉支架（药物洗脱） | 14-合金 | 001-药物洗脱 | 2.75*36mm | RSDP-2736 | 06934891402350 | 国械注准20223130495
e8ce49a0-d735-11ec-9447-b4055d63f15c | 5846cae7-d736-11ec-9447-b4055d63f15c | 5846cae7-d736-11ec-9447-b4055d63f15c | 钴铬合金生物可降解涂层雷帕霉素洗脱冠脉支架系统 | C02020200114001090640000076 |  | 02-血管介入治疗类材料 | 02-冠状动脉介入治疗材料 | 02-冠状动脉支架 | 冠状动脉支架（药物洗脱） | 14-合金 | 001-药物洗脱 | 2.75*29mm | RSDP-2729 | 06934891402268 | 国械注准20223130495
6aa081e2-a982-11eb-86ff-fa163e311f19 | a536ee07-a982-11eb-86ff-fa163e311f19 | a536ee07-a982-11eb-86ff-fa163e311f19 | 钴铬合金依维莫司洗脱冠脉支架系统 | C02020200114001106900000110 |  | 02-血管介入治疗类材料 | 02-冠状动脉介入治疗材料 | 02-冠状动脉支架 | 冠状动脉支架（药物洗脱） | 14-合金 | 001-药物洗脱 | 支架直径：2.25mm；支架长度：8mm | 1120225-08 |  | 国械注进20163132140
6aa081e2-a982-11eb-86ff-fa163e311f19 | a5373590-a982-11eb-86ff-fa163e311f19 | a5373590-a982-11eb-86ff-fa163e311f19 | 钴铬合金依维莫司洗脱冠脉支架系统 | C02020200114001106900000111 |  | 02-血管介入治疗类材料 | 02-冠状动脉介入治疗材料 | 02-冠状动脉支架 | 冠状动脉支架（药物洗脱） | 14-合金 | 001-药物洗脱 | 支架直径：3.0mm；支架长度：15mm | 1120300-15 |  | 国械注进20163132140
6aa081e2-a982-11eb-86ff-fa163e311f19 | a5373c62-a982-11eb-86ff-fa163e311f19 | a5373c62-a982-11eb-86ff-fa163e311f19 | 钴铬合金依维莫司洗脱冠脉支架系统 | C02020200114001106900000112 |  | 02-血管介入治疗类材料 | 02-冠状动脉介入治疗材料 | 02-冠状动脉支架 | 冠状动脉支架（药物洗脱） | 14-合金 | 001-药物洗脱 | 支架直径：2.5mm；支架长度：12mm | 1120250-12 |  | 国械注进20163132140
6aa081e2-a982-11eb-86ff-fa163e311f19 | a5374252-a982-11eb-86ff-fa163e311f19 | a5374252-a982-11eb-86ff-fa163e311f19 | 钴铬合金依维莫司洗脱冠脉支架系统 | C02020200114001106900000113 |  | 02-血管介入治疗类材料 | 02-冠状动脉介入治疗材料 | 02-冠状动脉支架 | 冠状动脉支架（药物洗脱） | 14-合金 | 001-药物洗脱 | 支架直径：3.25mm；支架长度：18mm | 1120325-18 |  | 国械注进20163132140
6aa081e2-a982-11eb-86ff-fa163e311f19 | a5374b46-a982-11eb-86ff-fa163e311f19 | a5374b46-a982-11eb-86ff-fa163e311f19 | 钴铬合金依维莫司洗脱冠脉支架系统 | C02020200114001106900000114 |  | 02-血管介入治疗类材料 | 02-冠状动脉介入治疗材料 | 02-冠状动脉支架 | 冠状动脉支架（药物洗脱） | 14-合金 | 001-药物洗脱 | 支架直径：4.0mm；支架长度：12mm | 1120400-12 |  | 国械注进20163132140
6aa081e2-a982-11eb-86ff-fa163e311f19 | a537511e-a982-11eb-86ff-fa163e311f19 | a537511e-a982-11eb-86ff-fa163e311f19 | 钴铬合金依维莫司洗脱冠脉支架系统 | C02020200114001106900000115 |  | 02-血管介入治疗类材料 | 02-冠状动脉介入治疗材料 | 02-冠状动脉支架 | 冠状动脉支架（药物洗脱） | 14-合金 | 001-药物洗脱 | 支架直径：4.0mm；支架长度：15mm | 1120400-15 |  | 国械注进20163132140
6aa081e2-a982-11eb-86ff-fa163e311f19 | a53755e2-a982-11eb-86ff-fa163e311f19 | a53755e2-a982-11eb-86ff-fa163e311f19 | 钴铬合金依维莫司洗脱冠脉支架系统 | C02020200114001106900000116 |  | 02-血管介入治疗类材料 | 02-冠状动脉介入治疗材料 | 02-冠状动脉支架 | 冠状动脉支架（药物洗脱） | 14-合金 | 001-药物洗脱 | 支架直径：3.25mm；支架长度：28mm | 1120325-28 |  | 国械注进20163132140
6aa081e2-a982-11eb-86ff-fa163e311f19 | a5375aa3-a982-11eb-86ff-fa163e311f19 | a5375aa3-a982-11eb-86ff-fa163e311f19 | 钴铬合金依维莫司洗脱冠脉支架系统 | C02020200114001106900000117 |  | 02-血管介入治疗类材料 | 02-冠状动脉介入治疗材料 | 02-冠状动脉支架 | 冠状动脉支架（药物洗脱） | 14-合金 | 001-药物洗脱 | 支架直径：3.5mm；支架长度：15mm | 1120350-15 |  | 国械注进20163132140
6aa081e2-a982-11eb-86ff-fa163e311f19 | a537600b-a982-11eb-86ff-fa163e311f19 | a537600b-a982-11eb-86ff-fa163e311f19 | 钴铬合金依维莫司洗脱冠脉支架系统 | C02020200114001106900000118 |  | 02-血管介入治疗类材料 | 02-冠状动脉介入治疗材料 | 02-冠状动脉支架 | 冠状动脉支架（药物洗脱） | 14-合金 | 001-药物洗脱 | 支架直径：2.75mm；支架长度：28mm | 1120275-28 |  | 国械注进20163132140
6aa081e2-a982-11eb-86ff-fa163e311f19 | a5376575-a982-11eb-86ff-fa163e311f19 | a5376575-a982-11eb-86ff-fa163e311f19 | 钴铬合金依维莫司洗脱冠脉支架系统 | C02020200114001106900000119 |  | 02-血管介入治疗类材料 | 02-冠状动脉介入治疗材料 | 02-冠状动脉支架 | 冠状动脉支架（药物洗脱） | 14-合金 | 001-药物洗脱 | 支架直径：3.5mm；支架长度：28mm | 1120350-28 |  | 国械注进20163132140
6aa081e2-a982-11eb-86ff-fa163e311f19 | a5376a7a-a982-11eb-86ff-fa163e311f19 | a5376a7a-a982-11eb-86ff-fa163e311f19 | 钴铬合金依维莫司洗脱冠脉支架系统 | C02020200114001106900000120 |  | 02-血管介入治疗类材料 | 02-冠状动脉介入治疗材料 | 02-冠状动脉支架 | 冠状动脉支架（药物洗脱） | 14-合金 | 001-药物洗脱 | 支架直径：3.25mm；支架长度：12mm | 1120325-12 |  | 国械注进20163132140
6aa081e2-a982-11eb-86ff-fa163e311f19 | a5376f48-a982-11eb-86ff-fa163e311f19 | a5376f48-a982-11eb-86ff-fa163e311f19 | 钴铬合金依维莫司洗脱冠脉支架系统 | C02020200114001106900000121 |  | 02-血管介入治疗类材料 | 02-冠状动脉介入治疗材料 | 02-冠状动脉支架 | 冠状动脉支架（药物洗脱） | 14-合金 | 001-药物洗脱 | 支架直径：3.0mm；支架长度：38mm | 1120300-38 |  | 国械注进20163132140
6aa081e2-a982-11eb-86ff-fa163e311f19 | a53774bc-a982-11eb-86ff-fa163e311f19 | a53774bc-a982-11eb-86ff-fa163e311f19 | 钴铬合金依维莫司洗脱冠脉支架系统 | C02020200114001106900000122 |  | 02-血管介入治疗类材料 | 02-冠状动脉介入治疗材料 | 02-冠状动脉支架 | 冠状动脉支架（药物洗脱） | 14-合金 | 001-药物洗脱 | 支架直径：2.75mm；支架长度：8mm | 1120275-08 |  | 国械注进20163132140
6aa081e2-a982-11eb-86ff-fa163e311f19 | a53779d8-a982-11eb-86ff-fa163e311f19 | a53779d8-a982-11eb-86ff-fa163e311f19 | 钴铬合金依维莫司洗脱冠脉支架系统 | C02020200114001106900000123 |  | 02-血管介入治疗类材料 | 02-冠状动脉介入治疗材料 | 02-冠状动脉支架 | 冠状动脉支架（药物洗脱） | 14-合金 | 001-药物洗脱 | 支架直径：2.5mm；支架长度：38mm | 1120250-38 |  | 国械注进20163132140
6aa081e2-a982-11eb-86ff-fa163e311f19 | a537cf1f-a982-11eb-86ff-fa163e311f19 | a537cf1f-a982-11eb-86ff-fa163e311f19 | 钴铬合金依维莫司洗脱冠脉支架系统 | C02020200114001106900000124 |  | 02-血管介入治疗类材料 | 02-冠状动脉介入治疗材料 | 02-冠状动脉支架 | 冠状动脉支架（药物洗脱） | 14-合金 | 001-药物洗脱 | 支架直径：3.25mm；支架长度：23mm | 1120325-23 |  | 国械注进20163132140
6aa081e2-a982-11eb-86ff-fa163e311f19 | a538133f-a982-11eb-86ff-fa163e311f19 | a538133f-a982-11eb-86ff-fa163e311f19 | 钴铬合金依维莫司洗脱冠脉支架系统 | C02020200114001106900000125 |  | 02-血管介入治疗类材料 | 02-冠状动脉介入治疗材料 | 02-冠状动脉支架 | 冠状动脉支架（药物洗脱） | 14-合金 | 001-药物洗脱 | 支架直径：3.25mm；支架长度：33mm | 1120325-33 |  | 国械注进20163132140
6aa081e2-a982-11eb-86ff-fa163e311f19 | a5381984-a982-11eb-86ff-fa163e311f19 | a5381984-a982-11eb-86ff-fa163e311f19 | 钴铬合金依维莫司洗脱冠脉支架系统 | C02020200114001106900000126 |  | 02-血管介入治疗类材料 | 02-冠状动脉介入治疗材料 | 02-冠状动脉支架 | 冠状动脉支架（药物洗脱） | 14-合金 | 001-药物洗脱 | 支架直径：3.0mm；支架长度：8mm | 1120300-08 |  | 国械注进20163132140
6aa081e2-a982-11eb-86ff-fa163e311f19 | a5381ec3-a982-11eb-86ff-fa163e311f19 | a5381ec3-a982-11eb-86ff-fa163e311f19 | 钴铬合金依维莫司洗脱冠脉支架系统 | C02020200114001106900000127 |  | 02-血管介入治疗类材料 | 02-冠状动脉介入治疗材料 | 02-冠状动脉支架 | 冠状动脉支架（药物洗脱） | 14-合金 | 001-药物洗脱 | 支架直径：3.25mm；支架长度：15mm | 1120325-15 |  | 国械注进20163132140
6aa081e2-a982-11eb-86ff-fa163e311f19 | a53824d7-a982-11eb-86ff-fa163e311f19 | a53824d7-a982-11eb-86ff-fa163e311f19 | 钴铬合金依维莫司洗脱冠脉支架系统 | C02020200114001106900000128 |  | 02-血管介入治疗类材料 | 02-冠状动脉介入治疗材料 | 02-冠状动脉支架 | 冠状动脉支架（药物洗脱） | 14-合金 | 001-药物洗脱 | 支架直径：4.0mm；支架长度：38mm | 1120400-38 |  | 国械注进20163132140
6aa081e2-a982-11eb-86ff-fa163e311f19 | a53829e2-a982-11eb-86ff-fa163e311f19 | a53829e2-a982-11eb-86ff-fa163e311f19 | 钴铬合金依维莫司洗脱冠脉支架系统 | C02020200114001106900000129 |  | 02-血管介入治疗类材料 | 02-冠状动脉介入治疗材料 | 02-冠状动脉支架 | 冠状动脉支架（药物洗脱） | 14-合金 | 001-药物洗脱 | 支架直径：4.0mm；支架长度：33mm | 1120400-33 |  | 国械注进20163132140
6aa081e2-a982-11eb-86ff-fa163e311f19 | a5382ea2-a982-11eb-86ff-fa163e311f19 | a5382ea2-a982-11eb-86ff-fa163e311f19 | 钴铬合金依维莫司洗脱冠脉支架系统 | C02020200114001106900000130 |  | 02-血管介入治疗类材料 | 02-冠状动脉介入治疗材料 | 02-冠状动脉支架 | 冠状动脉支架（药物洗脱） | 14-合金 | 001-药物洗脱 | 支架直径：4.0mm；支架长度：8mm | 1120400-08 |  | 国械注进20163132140
6aa081e2-a982-11eb-86ff-fa163e311f19 | a5383416-a982-11eb-86ff-fa163e311f19 | a5383416-a982-11eb-86ff-fa163e311f19 | 钴铬合金依维莫司洗脱冠脉支架系统 | C02020200114001106900000131 |  | 02-血管介入治疗类材料 | 02-冠状动脉介入治疗材料 | 02-冠状动脉支架 | 冠状动脉支架（药物洗脱） | 14-合金 | 001-药物洗脱 | 支架直径：3.5mm；支架长度：18mm | 1120350-18 |  | 国械注进20163132140
6aa081e2-a982-11eb-86ff-fa163e311f19 | a53838d5-a982-11eb-86ff-fa163e311f19 | a53838d5-a982-11eb-86ff-fa163e311f19 | 钴铬合金依维莫司洗脱冠脉支架系统 | C02020200114001106900000132 |  | 02-血管介入治疗类材料 | 02-冠状动脉介入治疗材料 | 02-冠状动脉支架 | 冠状动脉支架（药物洗脱） | 14-合金 | 001-药物洗脱 | 支架直径：2.25mm；支架长度：15mm | 1120225-15 |  | 国械注进20163132140
6aa081e2-a982-11eb-86ff-fa163e311f19 | a5383d75-a982-11eb-86ff-fa163e311f19 | a5383d75-a982-11eb-86ff-fa163e311f19 | 钴铬合金依维莫司洗脱冠脉支架系统 | C02020200114001106900000133 |  | 02-血管介入治疗类材料 | 02-冠状动脉介入治疗材料 | 02-冠状动脉支架 | 冠状动脉支架（药物洗脱） | 14-合金 | 001-药物洗脱 | 支架直径：3.5mm；支架长度：33mm | 1120350-33 |  | 国械注进20163132140
6aa081e2-a982-11eb-86ff-fa163e311f19 | a538427f-a982-11eb-86ff-fa163e311f19 | a538427f-a982-11eb-86ff-fa163e311f19 | 钴铬合金依维莫司洗脱冠脉支架系统 | C02020200114001106900000134 |  | 02-血管介入治疗类材料 | 02-冠状动脉介入治疗材料 | 02-冠状动脉支架 | 冠状动脉支架（药物洗脱） | 14-合金 | 001-药物洗脱 | 支架直径：4.0mm；支架长度：28mm | 1120400-28 |  | 国械注进20163132140
6aa081e2-a982-11eb-86ff-fa163e311f19 | a5384795-a982-11eb-86ff-fa163e311f19 | a5384795-a982-11eb-86ff-fa163e311f19 | 钴铬合金依维莫司洗脱冠脉支架系统 | C02020200114001106900000135 |  | 02-血管介入治疗类材料 | 02-冠状动脉介入治疗材料 | 02-冠状动脉支架 | 冠状动脉支架（药物洗脱） | 14-合金 | 001-药物洗脱 | 支架直径：2.5mm；支架长度：23mm | 1120250-23 |  | 国械注进20163132140
6aa081e2-a982-11eb-86ff-fa163e311f19 | a5384caf-a982-11eb-86ff-fa163e311f19 | a5384caf-a982-11eb-86ff-fa163e311f19 | 钴铬合金依维莫司洗脱冠脉支架系统 | C02020200114001106900000136 |  | 02-血管介入治疗类材料 | 02-冠状动脉介入治疗材料 | 02-冠状动脉支架 | 冠状动脉支架（药物洗脱） | 14-合金 | 001-药物洗脱 | 支架直径：3.25mm；支架长度：38mm | 1120325-38 |  | 国械注进20163132140
6aa081e2-a982-11eb-86ff-fa163e311f19 | a5385150-a982-11eb-86ff-fa163e311f19 | a5385150-a982-11eb-86ff-fa163e311f19 | 钴铬合金依维莫司洗脱冠脉支架系统 | C02020200114001106900000137 |  | 02-血管介入治疗类材料 | 02-冠状动脉介入治疗材料 | 02-冠状动脉支架 | 冠状动脉支架（药物洗脱） | 14-合金 | 001-药物洗脱 | 支架直径：3.0mm；支架长度：33mm | 1120300-33 |  | 国械注进20163132140
6aa081e2-a982-11eb-86ff-fa163e311f19 | a53855ed-a982-11eb-86ff-fa163e311f19 | a53855ed-a982-11eb-86ff-fa163e311f19 | 钴铬合金依维莫司洗脱冠脉支架系统 | C02020200114001106900000138 |  | 02-血管介入治疗类材料 | 02-冠状动脉介入治疗材料 | 02-冠状动脉支架 | 冠状动脉支架（药物洗脱） | 14-合金 | 001-药物洗脱 | 支架直径：3.0mm；支架长度：28mm | 1120300-28 |  | 国械注进20163132140
6aa081e2-a982-11eb-86ff-fa163e311f19 | a5385be3-a982-11eb-86ff-fa163e311f19 | a5385be3-a982-11eb-86ff-fa163e311f19 | 钴铬合金依维莫司洗脱冠脉支架系统 | C02020200114001106900000139 |  | 02-血管介入治疗类材料 | 02-冠状动脉介入治疗材料 | 02-冠状动脉支架 | 冠状动脉支架（药物洗脱） | 14-合金 | 001-药物洗脱 | 支架直径：2.75mm；支架长度：23mm | 1120275-23 |  | 国械注进20163132140
6aa081e2-a982-11eb-86ff-fa163e311f19 | a538608a-a982-11eb-86ff-fa163e311f19 | a538608a-a982-11eb-86ff-fa163e311f19 | 钴铬合金依维莫司洗脱冠脉支架系统 | C02020200114001106900000140 |  | 02-血管介入治疗类材料 | 02-冠状动脉介入治疗材料 | 02-冠状动脉支架 | 冠状动脉支架（药物洗脱） | 14-合金 | 001-药物洗脱 | 支架直径：2.75mm；支架长度：18mm | 1120275-18 |  | 国械注进20163132140
6aa081e2-a982-11eb-86ff-fa163e311f19 | a5386548-a982-11eb-86ff-fa163e311f19 | a5386548-a982-11eb-86ff-fa163e311f19 | 钴铬合金依维莫司洗脱冠脉支架系统 | C02020200114001106900000141 |  | 02-血管介入治疗类材料 | 02-冠状动脉介入治疗材料 | 02-冠状动脉支架 | 冠状动脉支架（药物洗脱） | 14-合金 | 001-药物洗脱 | 支架直径：3.5mm；支架长度：23mm | 1120350-23 |  | 国械注进20163132140
6aa081e2-a982-11eb-86ff-fa163e311f19 | a5386a4b-a982-11eb-86ff-fa163e311f19 | a5386a4b-a982-11eb-86ff-fa163e311f19 | 钴铬合金依维莫司洗脱冠脉支架系统 | C02020200114001106900000142 |  | 02-血管介入治疗类材料 | 02-冠状动脉介入治疗材料 | 02-冠状动脉支架 | 冠状动脉支架（药物洗脱） | 14-合金 | 001-药物洗脱 | 支架直径：2.5mm；支架长度：8mm | 1120250-08 |  | 国械注进20163132140
6aa081e2-a982-11eb-86ff-fa163e311f19 | a5386ee7-a982-11eb-86ff-fa163e311f19 | a5386ee7-a982-11eb-86ff-fa163e311f19 | 钴铬合金依维莫司洗脱冠脉支架系统 | C02020200114001106900000143 |  | 02-血管介入治疗类材料 | 02-冠状动脉介入治疗材料 | 02-冠状动脉支架 | 冠状动脉支架（药物洗脱） | 14-合金 | 001-药物洗脱 | 支架直径：3.5mm；支架长度：8mm | 1120350-08 |  | 国械注进20163132140
6aa081e2-a982-11eb-86ff-fa163e311f19 | a5387404-a982-11eb-86ff-fa163e311f19 | a5387404-a982-11eb-86ff-fa163e311f19 | 钴铬合金依维莫司洗脱冠脉支架系统 | C02020200114001106900000144 |  | 02-血管介入治疗类材料 | 02-冠状动脉介入治疗材料 | 02-冠状动脉支架 | 冠状动脉支架（药物洗脱） | 14-合金 | 001-药物洗脱 | 支架直径：4.0mm；支架长度：23mm | 1120400-23 |  | 国械注进20163132140
6aa081e2-a982-11eb-86ff-fa163e311f19 | a538789b-a982-11eb-86ff-fa163e311f19 | a538789b-a982-11eb-86ff-fa163e311f19 | 钴铬合金依维莫司洗脱冠脉支架系统 | C02020200114001106900000145 |  | 02-血管介入治疗类材料 | 02-冠状动脉介入治疗材料 | 02-冠状动脉支架 | 冠状动脉支架（药物洗脱） | 14-合金 | 001-药物洗脱 | 支架直径：2.75mm；支架长度：12mm | 1120275-12 |  | 国械注进20163132140
6aa081e2-a982-11eb-86ff-fa163e311f19 | a5387d39-a982-11eb-86ff-fa163e311f19 | a5387d39-a982-11eb-86ff-fa163e311f19 | 钴铬合金依维莫司洗脱冠脉支架系统 | C02020200114001106900000146 |  | 02-血管介入治疗类材料 | 02-冠状动脉介入治疗材料 | 02-冠状动脉支架 | 冠状动脉支架（药物洗脱） | 14-合金 | 001-药物洗脱 | 支架直径：2.75mm；支架长度：15mm | 1120275-15 |  | 国械注进20163132140
6aa081e2-a982-11eb-86ff-fa163e311f19 | a538831a-a982-11eb-86ff-fa163e311f19 | a538831a-a982-11eb-86ff-fa163e311f19 | 钴铬合金依维莫司洗脱冠脉支架系统 | C02020200114001106900000147 |  | 02-血管介入治疗类材料 | 02-冠状动脉介入治疗材料 | 02-冠状动脉支架 | 冠状动脉支架（药物洗脱） | 14-合金 | 001-药物洗脱 | 支架直径：2.5mm；支架长度：18mm | 1120250-18 |  | 国械注进20163132140
6aa081e2-a982-11eb-86ff-fa163e311f19 | a53887c2-a982-11eb-86ff-fa163e311f19 | a53887c2-a982-11eb-86ff-fa163e311f19 | 钴铬合金依维莫司洗脱冠脉支架系统 | C02020200114001106900000148 |  | 02-血管介入治疗类材料 | 02-冠状动脉介入治疗材料 | 02-冠状动脉支架 | 冠状动脉支架（药物洗脱） | 14-合金 | 001-药物洗脱 | 支架直径：3.5mm；支架长度：38mm | 1120350-38 |  | 国械注进20163132140
6aa081e2-a982-11eb-86ff-fa163e311f19 | a5388c60-a982-11eb-86ff-fa163e311f19 | a5388c60-a982-11eb-86ff-fa163e311f19 | 钴铬合金依维莫司洗脱冠脉支架系统 | C02020200114001106900000149 |  | 02-血管介入治疗类材料 | 02-冠状动脉介入治疗材料 | 02-冠状动脉支架 | 冠状动脉支架（药物洗脱） | 14-合金 | 001-药物洗脱 | 支架直径：3.25mm；支架长度：8mm | 1120325-08 |  | 国械注进20163132140
6aa081e2-a982-11eb-86ff-fa163e311f19 | a5389154-a982-11eb-86ff-fa163e311f19 | a5389154-a982-11eb-86ff-fa163e311f19 | 钴铬合金依维莫司洗脱冠脉支架系统 | C02020200114001106900000150 |  | 02-血管介入治疗类材料 | 02-冠状动脉介入治疗材料 | 02-冠状动脉支架 | 冠状动脉支架（药物洗脱） | 14-合金 | 001-药物洗脱 | 支架直径：3.0mm；支架长度：18mm | 1120300-18 |  | 国械注进20163132140
6aa081e2-a982-11eb-86ff-fa163e311f19 | a53895f1-a982-11eb-86ff-fa163e311f19 | a53895f1-a982-11eb-86ff-fa163e311f19 | 钴铬合金依维莫司洗脱冠脉支架系统 | C02020200114001106900000151 |  | 02-血管介入治疗类材料 | 02-冠状动脉介入治疗材料 | 02-冠状动脉支架 | 冠状动脉支架（药物洗脱） | 14-合金 | 001-药物洗脱 | 支架直径：2.5mm；支架长度：15mm | 1120250-15 |  | 国械注进20163132140
6aa081e2-a982-11eb-86ff-fa163e311f19 | a5389b13-a982-11eb-86ff-fa163e311f19 | a5389b13-a982-11eb-86ff-fa163e311f19 | 钴铬合金依维莫司洗脱冠脉支架系统 | C02020200114001106900000152 |  | 02-血管介入治疗类材料 | 02-冠状动脉介入治疗材料 | 02-冠状动脉支架 | 冠状动脉支架（药物洗脱） | 14-合金 | 001-药物洗脱 | 支架直径：2.75mm；支架长度：38mm | 1120275-38 |  | 国械注进20163132140
6aa081e2-a982-11eb-86ff-fa163e311f19 | a538af90-a982-11eb-86ff-fa163e311f19 | a538af90-a982-11eb-86ff-fa163e311f19 | 钴铬合金依维莫司洗脱冠脉支架系统 | C02020200114001106900000153 |  | 02-血管介入治疗类材料 | 02-冠状动脉介入治疗材料 | 02-冠状动脉支架 | 冠状动脉支架（药物洗脱） | 14-合金 | 001-药物洗脱 | 支架直径：3.0mm；支架长度：23mm | 1120300-23 |  | 国械注进20163132140
6aa081e2-a982-11eb-86ff-fa163e311f19 | a538b498-a982-11eb-86ff-fa163e311f19 | a538b498-a982-11eb-86ff-fa163e311f19 | 钴铬合金依维莫司洗脱冠脉支架系统 | C02020200114001106900000154 |  | 02-血管介入治疗类材料 | 02-冠状动脉介入治疗材料 | 02-冠状动脉支架 | 冠状动脉支架（药物洗脱） | 14-合金 | 001-药物洗脱 | 支架直径：2.5mm；支架长度：33mm | 1120250-33 |  | 国械注进20163132140
6aa081e2-a982-11eb-86ff-fa163e311f19 | a538b967-a982-11eb-86ff-fa163e311f19 | a538b967-a982-11eb-86ff-fa163e311f19 | 钴铬合金依维莫司洗脱冠脉支架系统 | C02020200114001106900000155 |  | 02-血管介入治疗类材料 | 02-冠状动脉介入治疗材料 | 02-冠状动脉支架 | 冠状动脉支架（药物洗脱） | 14-合金 | 001-药物洗脱 | 支架直径：3.5mm；支架长度：12mm | 1120350-12 |  | 国械注进20163132140
6aa081e2-a982-11eb-86ff-fa163e311f19 | a538be85-a982-11eb-86ff-fa163e311f19 | a538be85-a982-11eb-86ff-fa163e311f19 | 钴铬合金依维莫司洗脱冠脉支架系统 | C02020200114001106900000156 |  | 02-血管介入治疗类材料 | 02-冠状动脉介入治疗材料 | 02-冠状动脉支架 | 冠状动脉支架（药物洗脱） | 14-合金 | 001-药物洗脱 | 支架直径：2.25mm；支架长度：23mm | 1120225-23 |  | 国械注进20163132140
6aa081e2-a982-11eb-86ff-fa163e311f19 | a538c451-a982-11eb-86ff-fa163e311f19 | a538c451-a982-11eb-86ff-fa163e311f19 | 钴铬合金依维莫司洗脱冠脉支架系统 | C02020200114001106900000157 |  | 02-血管介入治疗类材料 | 02-冠状动脉介入治疗材料 | 02-冠状动脉支架 | 冠状动脉支架（药物洗脱） | 14-合金 | 001-药物洗脱 | 支架直径：2.25mm；支架长度：18mm | 1120225-18 |  | 国械注进20163132140
6aa081e2-a982-11eb-86ff-fa163e311f19 | a538c8f3-a982-11eb-86ff-fa163e311f19 | a538c8f3-a982-11eb-86ff-fa163e311f19 | 钴铬合金依维莫司洗脱冠脉支架系统 | C02020200114001106900000158 |  | 02-血管介入治疗类材料 | 02-冠状动脉介入治疗材料 | 02-冠状动脉支架 | 冠状动脉支架（药物洗脱） | 14-合金 | 001-药物洗脱 | 支架直径：2.75mm；支架长度：33mm | 1120275-33 |  | 国械注进20163132140
6aa081e2-a982-11eb-86ff-fa163e311f19 | a538cd93-a982-11eb-86ff-fa163e311f19 | a538cd93-a982-11eb-86ff-fa163e311f19 | 钴铬合金依维莫司洗脱冠脉支架系统 | C02020200114001106900000159 |  | 02-血管介入治疗类材料 | 02-冠状动脉介入治疗材料 | 02-冠状动脉支架 | 冠状动脉支架（药物洗脱） | 14-合金 | 001-药物洗脱 | 支架直径：3.0mm；支架长度：12mm | 1120300-12 |  | 国械注进20163132140
6aa081e2-a982-11eb-86ff-fa163e311f19 | a538d2f2-a982-11eb-86ff-fa163e311f19 | a538d2f2-a982-11eb-86ff-fa163e311f19 | 钴铬合金依维莫司洗脱冠脉支架系统 | C02020200114001106900000160 |  | 02-血管介入治疗类材料 | 02-冠状动脉介入治疗材料 | 02-冠状动脉支架 | 冠状动脉支架（药物洗脱） | 14-合金 | 001-药物洗脱 | 支架直径：2.5mm；支架长度：28mm | 1120250-28 |  | 国械注进20163132140
6aa081e2-a982-11eb-86ff-fa163e311f19 | a538d7fb-a982-11eb-86ff-fa163e311f19 | a538d7fb-a982-11eb-86ff-fa163e311f19 | 钴铬合金依维莫司洗脱冠脉支架系统 | C02020200114001106900000161 |  | 02-血管介入治疗类材料 | 02-冠状动脉介入治疗材料 | 02-冠状动脉支架 | 冠状动脉支架（药物洗脱） | 14-合金 | 001-药物洗脱 | 支架直径：2.25mm；支架长度：28mm | 1120225-28 |  | 国械注进20163132140
6aa081e2-a982-11eb-86ff-fa163e311f19 | a538dc9d-a982-11eb-86ff-fa163e311f19 | a538dc9d-a982-11eb-86ff-fa163e311f19 | 钴铬合金依维莫司洗脱冠脉支架系统 | C02020200114001106900000162 |  | 02-血管介入治疗类材料 | 02-冠状动脉介入治疗材料 | 02-冠状动脉支架 | 冠状动脉支架（药物洗脱） | 14-合金 | 001-药物洗脱 | 支架直径：4.0mm；支架长度：18mm | 1120400-18 |  | 国械注进20163132140
6aa081e2-a982-11eb-86ff-fa163e311f19 | a538e12f-a982-11eb-86ff-fa163e311f19 | a538e12f-a982-11eb-86ff-fa163e311f19 | 钴铬合金依维莫司洗脱冠脉支架系统 | C02020200114001106900000163 |  | 02-血管介入治疗类材料 | 02-冠状动脉介入治疗材料 | 02-冠状动脉支架 | 冠状动脉支架（药物洗脱） | 14-合金 | 001-药物洗脱 | 支架直径：2.25mm；支架长度：12mm | 1120225-12 |  | 国械注进20163132140
5c3d7e83-cec1-11e9-953f-fa163e0a8baf | 3eae96f4-d51e-11e9-953f-fa163e0a8baf | 3eae96f4-d51e-11e9-953f-fa163e0a8baf | 钴基合金雷帕霉素洗脱支架系统 | C02020200114001091240000001 |  | 02-血管介入治疗类材料 | 02-冠状动脉介入治疗材料 | 02-冠状动脉支架 | 冠状动脉支架（药物洗脱） | 14-合金 | 001-药物洗脱 | LPRPC4533 | LPRPC4533 | 06936733729908 | 国械注准20173130564
5c3d7e83-cec1-11e9-953f-fa163e0a8baf | 3eae9c34-d51e-11e9-953f-fa163e0a8baf | 3eae9c34-d51e-11e9-953f-fa163e0a8baf | 钴基合金雷帕霉素洗脱支架系统 | C02020200114001091240000002 |  | 02-血管介入治疗类材料 | 02-冠状动脉介入治疗材料 | 02-冠状动脉支架 | 冠状动脉支架（药物洗脱） | 14-合金 | 001-药物洗脱 | LPRPC2515 | LPRPC2515 | 06936733715512 | 国械注准20173130564
5c3d7e83-cec1-11e9-953f-fa163e0a8baf | 3eaea250-d51e-11e9-953f-fa163e0a8baf | 3eaea250-d51e-11e9-953f-fa163e0a8baf | 钴基合金雷帕霉素洗脱支架系统 | C02020200114001091240000003 |  | 02-血管介入治疗类材料 | 02-冠状动脉介入治疗材料 | 02-冠状动脉支架 | 冠状动脉支架（药物洗脱） | 14-合金 | 001-药物洗脱 | LPRPC4021 | LPRPC4021 | 06936733715796 | 国械注准20173130564
5c3d7e83-cec1-11e9-953f-fa163e0a8baf | 3eaea428-d51e-11e9-953f-fa163e0a8baf | 3eaea428-d51e-11e9-953f-fa163e0a8baf | 钴基合金雷帕霉素洗脱支架系统 | C02020200114001091240000004 |  | 02-血管介入治疗类材料 | 02-冠状动脉介入治疗材料 | 02-冠状动脉支架 | 冠状动脉支架（药物洗脱） | 14-合金 | 001-药物洗脱 | LPRPC3529 | LPRPC3529 | 06936733715741 | 国械注准20173130564
5c3d7e83-cec1-11e9-953f-fa163e0a8baf | 3eaea5d4-d51e-11e9-953f-fa163e0a8baf | 3eaea5d4-d51e-11e9-953f-fa163e0a8baf | 钴基合金雷帕霉素洗脱支架系统 | C02020200114001091240000005 |  | 02-血管介入治疗类材料 | 02-冠状动脉介入治疗材料 | 02-冠状动脉支架 | 冠状动脉支架（药物洗脱） | 14-合金 | 001-药物洗脱 | LPRPC3533 | LPRPC3533 | 06936733731147 | 国械注准20173130564
5c3d7e83-cec1-11e9-953f-fa163e0a8baf | 3eaea768-d51e-11e9-953f-fa163e0a8baf | 3eaea768-d51e-11e9-953f-fa163e0a8baf | 钴基合金雷帕霉素洗脱支架系统 | C02020200114001091240000006 |  | 02-血管介入治疗类材料 | 02-冠状动脉介入治疗材料 | 02-冠状动脉支架 | 冠状动脉支架（药物洗脱） | 14-合金 | 001-药物洗脱 | LPRPC4029 | LPRPC4029 | 06936733715819 | 国械注准20173130564
5c3d7e83-cec1-11e9-953f-fa163e0a8baf | 3eaea8f2-d51e-11e9-953f-fa163e0a8baf | 3eaea8f2-d51e-11e9-953f-fa163e0a8baf | 钴基合金雷帕霉素洗脱支架系统 | C02020200114001091240000007 |  | 02-血管介入治疗类材料 | 02-冠状动脉介入治疗材料 | 02-冠状动脉支架 | 冠状动脉支架（药物洗脱） | 14-合金 | 001-药物洗脱 | LPRPC4512 | LPRPC4512 | 06936733715833 | 国械注准20173130564
5c3d7e83-cec1-11e9-953f-fa163e0a8baf | 3eaeaa71-d51e-11e9-953f-fa163e0a8baf | 3eaeaa71-d51e-11e9-953f-fa163e0a8baf | 钴基合金雷帕霉素洗脱支架系统 | C02020200114001091240000008 |  | 02-血管介入治疗类材料 | 02-冠状动脉介入治疗材料 | 02-冠状动脉支架 | 冠状动脉支架（药物洗脱） | 14-合金 | 001-药物洗脱 | LPRPC2512 | LPRPC2512 | 06936733715505 | 国械注准20173130564
5c3d7e83-cec1-11e9-953f-fa163e0a8baf | 3eaeac01-d51e-11e9-953f-fa163e0a8baf | 3eaeac01-d51e-11e9-953f-fa163e0a8baf | 钴基合金雷帕霉素洗脱支架系统 | C02020200114001091240000009 |  | 02-血管介入治疗类材料 | 02-冠状动脉介入治疗材料 | 02-冠状动脉支架 | 冠状动脉支架（药物洗脱） | 14-合金 | 001-药物洗脱 | LPRPC3015 | LPRPC3015 | 06936733715635 | 国械注准20173130564
5c3d7e83-cec1-11e9-953f-fa163e0a8baf | 3eaead78-d51e-11e9-953f-fa163e0a8baf | 3eaead78-d51e-11e9-953f-fa163e0a8baf | 钴基合金雷帕霉素洗脱支架系统 | C02020200114001091240000010 |  | 02-血管介入治疗类材料 | 02-冠状动脉介入治疗材料 | 02-冠状动脉支架 | 冠状动脉支架（药物洗脱） | 14-合金 | 001-药物洗脱 | LPRPC3512 | LPRPC3512 | 06936733715697 | 国械注准20173130564
5c3d7e83-cec1-11e9-953f-fa163e0a8baf | 3eaeaee7-d51e-11e9-953f-fa163e0a8baf | 3eaeaee7-d51e-11e9-953f-fa163e0a8baf | 钴基合金雷帕霉素洗脱支架系统 | C02020200114001091240000011 |  | 02-血管介入治疗类材料 | 02-冠状动脉介入治疗材料 | 02-冠状动脉支架 | 冠状动脉支架（药物洗脱） | 14-合金 | 001-药物洗脱 | LPRPC4012 | LPRPC4012 | 06936733715765 | 国械注准20173130564
5c3d7e83-cec1-11e9-953f-fa163e0a8baf | 3eaeb061-d51e-11e9-953f-fa163e0a8baf | 3eaeb061-d51e-11e9-953f-fa163e0a8baf | 钴基合金雷帕霉素洗脱支架系统 | C02020200114001091240000012 |  | 02-血管介入治疗类材料 | 02-冠状动脉介入治疗材料 | 02-冠状动脉支架 | 冠状动脉支架（药物洗脱） | 14-合金 | 001-药物洗脱 | LPRPC4518 | LPRPC4518 | 06936733715857 | 国械注准20173130564
5c3d7e83-cec1-11e9-953f-fa163e0a8baf | 3eaeb1c8-d51e-11e9-953f-fa163e0a8baf | 3eaeb1c8-d51e-11e9-953f-fa163e0a8baf | 钴基合金雷帕霉素洗脱支架系统 | C02020200114001091240000013 |  | 02-血管介入治疗类材料 | 02-冠状动脉介入治疗材料 | 02-冠状动脉支架 | 冠状动脉支架（药物洗脱） | 14-合金 | 001-药物洗脱 | LPRPC3029 | LPRPC3029 | 06936733715673 | 国械注准20173130564
5c3d7e83-cec1-11e9-953f-fa163e0a8baf | 3eaeb37e-d51e-11e9-953f-fa163e0a8baf | 3eaeb37e-d51e-11e9-953f-fa163e0a8baf | 钴基合金雷帕霉素洗脱支架系统 | C02020200114001091240000014 |  | 02-血管介入治疗类材料 | 02-冠状动脉介入治疗材料 | 02-冠状动脉支架 | 冠状动脉支架（药物洗脱） | 14-合金 | 001-药物洗脱 | LPRPC2718 | LPRPC2718 | 06936733715581 | 国械注准20173130564
5c3d7e83-cec1-11e9-953f-fa163e0a8baf | 3eaeb4ea-d51e-11e9-953f-fa163e0a8baf | 3eaeb4ea-d51e-11e9-953f-fa163e0a8baf | 钴基合金雷帕霉素洗脱支架系统 | C02020200114001091240000015 |  | 02-血管介入治疗类材料 | 02-冠状动脉介入治疗材料 | 02-冠状动脉支架 | 冠状动脉支架（药物洗脱） | 14-合金 | 001-药物洗脱 | LPRPC4524 | LPRPC4524 | 06936733715871 | 国械注准20173130564
5c3d7e83-cec1-11e9-953f-fa163e0a8baf | 3eaeb65f-d51e-11e9-953f-fa163e0a8baf | 3eaeb65f-d51e-11e9-953f-fa163e0a8baf | 钴基合金雷帕霉素洗脱支架系统 | C02020200114001091240000016 |  | 02-血管介入治疗类材料 | 02-冠状动脉介入治疗材料 | 02-冠状动脉支架 | 冠状动脉支架（药物洗脱） | 14-合金 | 001-药物洗脱 | LPRPC2729 | LPRPC2729 | 06936733715611 | 国械注准20173130564
5c3d7e83-cec1-11e9-953f-fa163e0a8baf | 3eaeb82c-d51e-11e9-953f-fa163e0a8baf | 3eaeb82c-d51e-11e9-953f-fa163e0a8baf | 钴基合金雷帕霉素洗脱支架系统 | C02020200114001091240000017 |  | 02-血管介入治疗类材料 | 02-冠状动脉介入治疗材料 | 02-冠状动脉支架 | 冠状动脉支架（药物洗脱） | 14-合金 | 001-药物洗脱 | LPRPC3515 | LPRPC3515 | 06936733715703 | 国械注准20173130564
5c3d7e83-cec1-11e9-953f-fa163e0a8baf | 3eaeb99c-d51e-11e9-953f-fa163e0a8baf | 3eaeb99c-d51e-11e9-953f-fa163e0a8baf | 钴基合金雷帕霉素洗脱支架系统 | C02020200114001091240000018 |  | 02-血管介入治疗类材料 | 02-冠状动脉介入治疗材料 | 02-冠状动脉支架 | 冠状动脉支架（药物洗脱） | 14-合金 | 001-药物洗脱 | LPRPC3012 | LPRPC3012 | 06936733715628 | 国械注准20173130564
5c3d7e83-cec1-11e9-953f-fa163e0a8baf | 3eaebb0b-d51e-11e9-953f-fa163e0a8baf | 3eaebb0b-d51e-11e9-953f-fa163e0a8baf | 钴基合金雷帕霉素洗脱支架系统 | C02020200114001091240000019 |  | 02-血管介入治疗类材料 | 02-冠状动脉介入治疗材料 | 02-冠状动脉支架 | 冠状动脉支架（药物洗脱） | 14-合金 | 001-药物洗脱 | LPRPC3524 | LPRPC3524 | 06936733715734 | 国械注准20173130564
5c3d7e83-cec1-11e9-953f-fa163e0a8baf | 3eaebc94-d51e-11e9-953f-fa163e0a8baf | 3eaebc94-d51e-11e9-953f-fa163e0a8baf | 钴基合金雷帕霉素洗脱支架系统 | C02020200114001091240000020 |  | 02-血管介入治疗类材料 | 02-冠状动脉介入治疗材料 | 02-冠状动脉支架 | 冠状动脉支架（药物洗脱） | 14-合金 | 001-药物洗脱 | LPRPC2724 | LPRPC2724 | 06936733715604 | 国械注准20173130564
5c3d7e83-cec1-11e9-953f-fa163e0a8baf | 3eaebdf0-d51e-11e9-953f-fa163e0a8baf | 3eaebdf0-d51e-11e9-953f-fa163e0a8baf | 钴基合金雷帕霉素洗脱支架系统 | C02020200114001091240000021 |  | 02-血管介入治疗类材料 | 02-冠状动脉介入治疗材料 | 02-冠状动脉支架 | 冠状动脉支架（药物洗脱） | 14-合金 | 001-药物洗脱 | LPRPC3521 | LPRPC3521 | 06936733715727 | 国械注准20173130564
5c3d7e83-cec1-11e9-953f-fa163e0a8baf | 3eaebf59-d51e-11e9-953f-fa163e0a8baf | 3eaebf59-d51e-11e9-953f-fa163e0a8baf | 钴基合金雷帕霉素洗脱支架系统 | C02020200114001091240000022 |  | 02-血管介入治疗类材料 | 02-冠状动脉介入治疗材料 | 02-冠状动脉支架 | 冠状动脉支架（药物洗脱） | 14-合金 | 001-药物洗脱 | LPRPC4018 | LPRPC4018 | 06936733715789 | 国械注准20173130564
5c3d7e83-cec1-11e9-953f-fa163e0a8baf | 3eaec0c0-d51e-11e9-953f-fa163e0a8baf | 3eaec0c0-d51e-11e9-953f-fa163e0a8baf | 钴基合金雷帕霉素洗脱支架系统 | C02020200114001091240000023 |  | 02-血管介入治疗类材料 | 02-冠状动脉介入治疗材料 | 02-冠状动脉支架 | 冠状动脉支架（药物洗脱） | 14-合金 | 001-药物洗脱 | LPRPC4036 | LPRPC4036 | 06936733715826 | 国械注准20173130564
5c3d7e83-cec1-11e9-953f-fa163e0a8baf | 3eaec23c-d51e-11e9-953f-fa163e0a8baf | 3eaec23c-d51e-11e9-953f-fa163e0a8baf | 钴基合金雷帕霉素洗脱支架系统 | C02020200114001091240000024 |  | 02-血管介入治疗类材料 | 02-冠状动脉介入治疗材料 | 02-冠状动脉支架 | 冠状动脉支架（药物洗脱） | 14-合金 | 001-药物洗脱 | LPRPC4521 | LPRPC4521 | 06936733715864 | 国械注准20173130564
5c3d7e83-cec1-11e9-953f-fa163e0a8baf | 3eaec3ab-d51e-11e9-953f-fa163e0a8baf | 3eaec3ab-d51e-11e9-953f-fa163e0a8baf | 钴基合金雷帕霉素洗脱支架系统 | C02020200114001091240000025 |  | 02-血管介入治疗类材料 | 02-冠状动脉介入治疗材料 | 02-冠状动脉支架 | 冠状动脉支架（药物洗脱） | 14-合金 | 001-药物洗脱 | LPRPC4015 | LPRPC4015 | 06936733715772 | 国械注准20173130564
5c3d7e83-cec1-11e9-953f-fa163e0a8baf | 3eaec843-d51e-11e9-953f-fa163e0a8baf | 3eaec843-d51e-11e9-953f-fa163e0a8baf | 钴基合金雷帕霉素洗脱支架系统 | C02020200114001091240000026 |  | 02-血管介入治疗类材料 | 02-冠状动脉介入治疗材料 | 02-冠状动脉支架 | 冠状动脉支架（药物洗脱） | 14-合金 | 001-药物洗脱 | LPRPC3536 | LPRPC3536 | 06936733715758 | 国械注准20173130564
5c3d7e83-cec1-11e9-953f-fa163e0a8baf | 3eaec9dc-d51e-11e9-953f-fa163e0a8baf | 3eaec9dc-d51e-11e9-953f-fa163e0a8baf | 钴基合金雷帕霉素洗脱支架系统 | C02020200114001091240000027 |  | 02-血管介入治疗类材料 | 02-冠状动脉介入治疗材料 | 02-冠状动脉支架 | 冠状动脉支架（药物洗脱） | 14-合金 | 001-药物洗脱 | LPRPC3018 | LPRPC3018 | 06936733715642 | 国械注准20173130564
5c3d7e83-cec1-11e9-953f-fa163e0a8baf | 3eaecb6d-d51e-11e9-953f-fa163e0a8baf | 3eaecb6d-d51e-11e9-953f-fa163e0a8baf | 钴基合金雷帕霉素洗脱支架系统 | C02020200114001091240000028 |  | 02-血管介入治疗类材料 | 02-冠状动脉介入治疗材料 | 02-冠状动脉支架 | 冠状动脉支架（药物洗脱） | 14-合金 | 001-药物洗脱 | LPRPC3518 | LPRPC3518 | 06936733715710 | 国械注准20173130564
5c3d7e83-cec1-11e9-953f-fa163e0a8baf | 3eaeccde-d51e-11e9-953f-fa163e0a8baf | 3eaeccde-d51e-11e9-953f-fa163e0a8baf | 钴基合金雷帕霉素洗脱支架系统 | C02020200114001091240000029 |  | 02-血管介入治疗类材料 | 02-冠状动脉介入治疗材料 | 02-冠状动脉支架 | 冠状动脉支架（药物洗脱） | 14-合金 | 001-药物洗脱 | LPRPC4536 | LPRPC4536 | 06936733715895 | 国械注准20173130564
5c3d7e83-cec1-11e9-953f-fa163e0a8baf | 3eaece4e-d51e-11e9-953f-fa163e0a8baf | 3eaece4e-d51e-11e9-953f-fa163e0a8baf | 钴基合金雷帕霉素洗脱支架系统 | C02020200114001091240000030 |  | 02-血管介入治疗类材料 | 02-冠状动脉介入治疗材料 | 02-冠状动脉支架 | 冠状动脉支架（药物洗脱） | 14-合金 | 001-药物洗脱 | LPRPC4529 | LPRPC4529 | 06936733715888 | 国械注准20173130564
5c3d7e83-cec1-11e9-953f-fa163e0a8baf | 3eaecff5-d51e-11e9-953f-fa163e0a8baf | 3eaecff5-d51e-11e9-953f-fa163e0a8baf | 钴基合金雷帕霉素洗脱支架系统 | C02020200114001091240000031 |  | 02-血管介入治疗类材料 | 02-冠状动脉介入治疗材料 | 02-冠状动脉支架 | 冠状动脉支架（药物洗脱） | 14-合金 | 001-药物洗脱 | LPRPC4515 | LPRPC4515 | 06936733715840 | 国械注准20173130564
5c3d7e83-cec1-11e9-953f-fa163e0a8baf | 3eaed17c-d51e-11e9-953f-fa163e0a8baf | 3eaed17c-d51e-11e9-953f-fa163e0a8baf | 钴基合金雷帕霉素洗脱支架系统 | C02020200114001091240000032 |  | 02-血管介入治疗类材料 | 02-冠状动脉介入治疗材料 | 02-冠状动脉支架 | 冠状动脉支架（药物洗脱） | 14-合金 | 001-药物洗脱 | LPRPC2712 | LPRPC2712 | 06936733715567 | 国械注准20173130564
5c3d7e83-cec1-11e9-953f-fa163e0a8baf | 3eaed944-d51e-11e9-953f-fa163e0a8baf | 3eaed944-d51e-11e9-953f-fa163e0a8baf | 钴基合金雷帕霉素洗脱支架系统 | C02020200114001091240000033 |  | 02-血管介入治疗类材料 | 02-冠状动脉介入治疗材料 | 02-冠状动脉支架 | 冠状动脉支架（药物洗脱） | 14-合金 | 001-药物洗脱 | LPRPC2524 | LPRPC2524 | 06936733715543 | 国械注准20173130564
5c3d7e83-cec1-11e9-953f-fa163e0a8baf | 3eaedb3d-d51e-11e9-953f-fa163e0a8baf | 3eaedb3d-d51e-11e9-953f-fa163e0a8baf | 钴基合金雷帕霉素洗脱支架系统 | C02020200114001091240000034 |  | 02-血管介入治疗类材料 | 02-冠状动脉介入治疗材料 | 02-冠状动脉支架 | 冠状动脉支架（药物洗脱） | 14-合金 | 001-药物洗脱 | LPRPC2715 | LPRPC2715 | 06936733715574 | 国械注准20173130564
5c3d7e83-cec1-11e9-953f-fa163e0a8baf | 3eaedeb5-d51e-11e9-953f-fa163e0a8baf | 3eaedeb5-d51e-11e9-953f-fa163e0a8baf | 钴基合金雷帕霉素洗脱支架系统 | C02020200114001091240000035 |  | 02-血管介入治疗类材料 | 02-冠状动脉介入治疗材料 | 02-冠状动脉支架 | 冠状动脉支架（药物洗脱） | 14-合金 | 001-药物洗脱 | LPRPC2521 | LPRPC2521 | 06936733715536 | 国械注准20173130564
5c3d7e83-cec1-11e9-953f-fa163e0a8baf | 3eaee033-d51e-11e9-953f-fa163e0a8baf | 3eaee033-d51e-11e9-953f-fa163e0a8baf | 钴基合金雷帕霉素洗脱支架系统 | C02020200114001091240000036 |  | 02-血管介入治疗类材料 | 02-冠状动脉介入治疗材料 | 02-冠状动脉支架 | 冠状动脉支架（药物洗脱） | 14-合金 | 001-药物洗脱 | LPRPC2721 | LPRPC2721 | 06936733715598 | 国械注准20173130564
5c3d7e83-cec1-11e9-953f-fa163e0a8baf | 3eaee19b-d51e-11e9-953f-fa163e0a8baf | 3eaee19b-d51e-11e9-953f-fa163e0a8baf | 钴基合金雷帕霉素洗脱支架系统 | C02020200114001091240000037 |  | 02-血管介入治疗类材料 | 02-冠状动脉介入治疗材料 | 02-冠状动脉支架 | 冠状动脉支架（药物洗脱） | 14-合金 | 001-药物洗脱 | LPRPC2529 | LPRPC2529 | 06936733715550 | 国械注准20173130564
5c3d7e83-cec1-11e9-953f-fa163e0a8baf | 3eaee304-d51e-11e9-953f-fa163e0a8baf | 3eaee304-d51e-11e9-953f-fa163e0a8baf | 钴基合金雷帕霉素洗脱支架系统 | C02020200114001091240000038 |  | 02-血管介入治疗类材料 | 02-冠状动脉介入治疗材料 | 02-冠状动脉支架 | 冠状动脉支架（药物洗脱） | 14-合金 | 001-药物洗脱 | LPRPC4024 | LPRPC4024 | 06936733715802 | 国械注准20173130564
5c3d7e83-cec1-11e9-953f-fa163e0a8baf | 3eaee487-d51e-11e9-953f-fa163e0a8baf | 3eaee487-d51e-11e9-953f-fa163e0a8baf | 钴基合金雷帕霉素洗脱支架系统 | C02020200114001091240000039 |  | 02-血管介入治疗类材料 | 02-冠状动脉介入治疗材料 | 02-冠状动脉支架 | 冠状动脉支架（药物洗脱） | 14-合金 | 001-药物洗脱 | LPRPC3033 | LPRPC3033 | 06936733729892 | 国械注准20173130564
5c3d7e83-cec1-11e9-953f-fa163e0a8baf | 3eaee5eb-d51e-11e9-953f-fa163e0a8baf | 3eaee5eb-d51e-11e9-953f-fa163e0a8baf | 钴基合金雷帕霉素洗脱支架系统 | C02020200114001091240000040 |  | 02-血管介入治疗类材料 | 02-冠状动脉介入治疗材料 | 02-冠状动脉支架 | 冠状动脉支架（药物洗脱） | 14-合金 | 001-药物洗脱 | LPRPC3036 | LPRPC3036 | 06936733715680 | 国械注准20173130564
5c3d7e83-cec1-11e9-953f-fa163e0a8baf | 3eaee744-d51e-11e9-953f-fa163e0a8baf | 3eaee744-d51e-11e9-953f-fa163e0a8baf | 钴基合金雷帕霉素洗脱支架系统 | C02020200114001091240000041 |  | 02-血管介入治疗类材料 | 02-冠状动脉介入治疗材料 | 02-冠状动脉支架 | 冠状动脉支架（药物洗脱） | 14-合金 | 001-药物洗脱 | LPRPC2518 | LPRPC2518 | 06936733715529 | 国械注准20173130564
5c3d7e83-cec1-11e9-953f-fa163e0a8baf | 3eaee8a2-d51e-11e9-953f-fa163e0a8baf | 3eaee8a2-d51e-11e9-953f-fa163e0a8baf | 钴基合金雷帕霉素洗脱支架系统 | C02020200114001091240000042 |  | 02-血管介入治疗类材料 | 02-冠状动脉介入治疗材料 | 02-冠状动脉支架 | 冠状动脉支架（药物洗脱） | 14-合金 | 001-药物洗脱 | LPRPC4033 | LPRPC4033 | 06936733731154 | 国械注准20173130564
5c3d7e83-cec1-11e9-953f-fa163e0a8baf | 3eaee9f8-d51e-11e9-953f-fa163e0a8baf | 3eaee9f8-d51e-11e9-953f-fa163e0a8baf | 钴基合金雷帕霉素洗脱支架系统 | C02020200114001091240000043 |  | 02-血管介入治疗类材料 | 02-冠状动脉介入治疗材料 | 02-冠状动脉支架 | 冠状动脉支架（药物洗脱） | 14-合金 | 001-药物洗脱 | LPRPC3024 | LPRPC3024 | 06936733715666 | 国械注准20173130564
5c3d7e83-cec1-11e9-953f-fa163e0a8baf | 3eaeeb57-d51e-11e9-953f-fa163e0a8baf | 3eaeeb57-d51e-11e9-953f-fa163e0a8baf | 钴基合金雷帕霉素洗脱支架系统 | C02020200114001091240000044 |  | 02-血管介入治疗类材料 | 02-冠状动脉介入治疗材料 | 02-冠状动脉支架 | 冠状动脉支架（药物洗脱） | 14-合金 | 001-药物洗脱 | LPRPC3021 | LPRPC3021 | 06936733715659 | 国械注准20173130564
538c1f9a-1d23-11ed-9447-b4055d63f15c | a5789e22-1d24-11ed-9447-b4055d63f15c | a5789e22-1d24-11ed-9447-b4055d63f15c | 冠脉雷帕霉素洗脱钴基合金支架系统 | C02020200114001057080000153 |  | 02-血管介入治疗类材料 | 02-冠状动脉介入治疗材料 | 02-冠状动脉支架 | 冠状动脉支架（药物洗脱） | 14-合金 | 001-药物洗脱 | FBP3023 | FBP3023 | 06939963814901 | 国械注准20223131010
538c1f9a-1d23-11ed-9447-b4055d63f15c | a5795182-1d24-11ed-9447-b4055d63f15c | a5795182-1d24-11ed-9447-b4055d63f15c | 冠脉雷帕霉素洗脱钴基合金支架系统 | C02020200114001057080000154 |  | 02-血管介入治疗类材料 | 02-冠状动脉介入治疗材料 | 02-冠状动脉支架 | 冠状动脉支架（药物洗脱） | 14-合金 | 001-药物洗脱 | FBP2533 | FBP2533 | 06939963814826 | 国械注准20223131010
538c1f9a-1d23-11ed-9447-b4055d63f15c | a57970ff-1d24-11ed-9447-b4055d63f15c | a57970ff-1d24-11ed-9447-b4055d63f15c | 冠脉雷帕霉素洗脱钴基合金支架系统 | C02020200114001057080000155 |  | 02-血管介入治疗类材料 | 02-冠状动脉介入治疗材料 | 02-冠状动脉支架 | 冠状动脉支架（药物洗脱） | 14-合金 | 001-药物洗脱 | FBP4013 | FBP4013 | 06939963814987 | 国械注准20223131010
538c1f9a-1d23-11ed-9447-b4055d63f15c | a5797c29-1d24-11ed-9447-b4055d63f15c | a5797c29-1d24-11ed-9447-b4055d63f15c | 冠脉雷帕霉素洗脱钴基合金支架系统 | C02020200114001057080000156 |  | 02-血管介入治疗类材料 | 02-冠状动脉介入治疗材料 | 02-冠状动脉支架 | 冠状动脉支架（药物洗脱） | 14-合金 | 001-药物洗脱 | FBP3013 | FBP3013 | 06939963814888 | 国械注准20223131010
538c1f9a-1d23-11ed-9447-b4055d63f15c | a5798cf8-1d24-11ed-9447-b4055d63f15c | a5798cf8-1d24-11ed-9447-b4055d63f15c | 冠脉雷帕霉素洗脱钴基合金支架系统 | C02020200114001057080000157 |  | 02-血管介入治疗类材料 | 02-冠状动脉介入治疗材料 | 02-冠状动脉支架 | 冠状动脉支架（药物洗脱） | 14-合金 | 001-药物洗脱 | FBP2529 | FBP2529 | 06939963814819 | 国械注准20223131010
538c1f9a-1d23-11ed-9447-b4055d63f15c | a5799fc8-1d24-11ed-9447-b4055d63f15c | a5799fc8-1d24-11ed-9447-b4055d63f15c | 冠脉雷帕霉素洗脱钴基合金支架系统 | C02020200114001057080000158 |  | 02-血管介入治疗类材料 | 02-冠状动脉介入治疗材料 | 02-冠状动脉支架 | 冠状动脉支架（药物洗脱） | 14-合金 | 001-药物洗脱 | FBP3518 | FBP3518 | 06939963814949 | 国械注准20223131010
538c1f9a-1d23-11ed-9447-b4055d63f15c | a579a933-1d24-11ed-9447-b4055d63f15c | a579a933-1d24-11ed-9447-b4055d63f15c | 冠脉雷帕霉素洗脱钴基合金支架系统 | C02020200114001057080000159 |  | 02-血管介入治疗类材料 | 02-冠状动脉介入治疗材料 | 02-冠状动脉支架 | 冠状动脉支架（药物洗脱） | 14-合金 | 001-药物洗脱 | FBP2733 | FBP2733 | 06939963814871 | 国械注准20223131010
538c1f9a-1d23-11ed-9447-b4055d63f15c | a579abdb-1d24-11ed-9447-b4055d63f15c | a579abdb-1d24-11ed-9447-b4055d63f15c | 冠脉雷帕霉素洗脱钴基合金支架系统 | C02020200114001057080000160 |  | 02-血管介入治疗类材料 | 02-冠状动脉介入治疗材料 | 02-冠状动脉支架 | 冠状动脉支架（药物洗脱） | 14-合金 | 001-药物洗脱 | FBP4033 | FBP4033 | 06939963815021 | 国械注准20223131010
538c1f9a-1d23-11ed-9447-b4055d63f15c | a579cec1-1d24-11ed-9447-b4055d63f15c | a579cec1-1d24-11ed-9447-b4055d63f15c | 冠脉雷帕霉素洗脱钴基合金支架系统 | C02020200114001057080000161 |  | 02-血管介入治疗类材料 | 02-冠状动脉介入治疗材料 | 02-冠状动脉支架 | 冠状动脉支架（药物洗脱） | 14-合金 | 001-药物洗脱 | FBP2723 | FBP2723 | 06939963814857 | 国械注准20223131010
538c1f9a-1d23-11ed-9447-b4055d63f15c | a579dfa5-1d24-11ed-9447-b4055d63f15c | a579dfa5-1d24-11ed-9447-b4055d63f15c | 冠脉雷帕霉素洗脱钴基合金支架系统 | C02020200114001057080000162 |  | 02-血管介入治疗类材料 | 02-冠状动脉介入治疗材料 | 02-冠状动脉支架 | 冠状动脉支架（药物洗脱） | 14-合金 | 001-药物洗脱 | FBP3533 | FBP3533 | 06939963814970 | 国械注准20223131010
538c1f9a-1d23-11ed-9447-b4055d63f15c | a579efb5-1d24-11ed-9447-b4055d63f15c | a579efb5-1d24-11ed-9447-b4055d63f15c | 冠脉雷帕霉素洗脱钴基合金支架系统 | C02020200114001057080000163 |  | 02-血管介入治疗类材料 | 02-冠状动脉介入治疗材料 | 02-冠状动脉支架 | 冠状动脉支架（药物洗脱） | 14-合金 | 001-药物洗脱 | FBP2513 | FBP2513 | 06939963814789 | 国械注准20223131010
538c1f9a-1d23-11ed-9447-b4055d63f15c | a579f993-1d24-11ed-9447-b4055d63f15c | a579f993-1d24-11ed-9447-b4055d63f15c | 冠脉雷帕霉素洗脱钴基合金支架系统 | C02020200114001057080000164 |  | 02-血管介入治疗类材料 | 02-冠状动脉介入治疗材料 | 02-冠状动脉支架 | 冠状动脉支架（药物洗脱） | 14-合金 | 001-药物洗脱 | FBP2523 | FBP2523 | 06939963814802 | 国械注准20223131010
538c1f9a-1d23-11ed-9447-b4055d63f15c | a579fc37-1d24-11ed-9447-b4055d63f15c | a579fc37-1d24-11ed-9447-b4055d63f15c | 冠脉雷帕霉素洗脱钴基合金支架系统 | C02020200114001057080000165 |  | 02-血管介入治疗类材料 | 02-冠状动脉介入治疗材料 | 02-冠状动脉支架 | 冠状动脉支架（药物洗脱） | 14-合金 | 001-药物洗脱 | FBP3529 | FBP3529 | 06939963814963 | 国械注准20223131010
538c1f9a-1d23-11ed-9447-b4055d63f15c | a579feb5-1d24-11ed-9447-b4055d63f15c | a579feb5-1d24-11ed-9447-b4055d63f15c | 冠脉雷帕霉素洗脱钴基合金支架系统 | C02020200114001057080000166 |  | 02-血管介入治疗类材料 | 02-冠状动脉介入治疗材料 | 02-冠状动脉支架 | 冠状动脉支架（药物洗脱） | 14-合金 | 001-药物洗脱 | FBP3029 | FBP3029 | 06939963814918 | 国械注准20223131010
538c1f9a-1d23-11ed-9447-b4055d63f15c | a57a0159-1d24-11ed-9447-b4055d63f15c | a57a0159-1d24-11ed-9447-b4055d63f15c | 冠脉雷帕霉素洗脱钴基合金支架系统 | C02020200114001057080000167 |  | 02-血管介入治疗类材料 | 02-冠状动脉介入治疗材料 | 02-冠状动脉支架 | 冠状动脉支架（药物洗脱） | 14-合金 | 001-药物洗脱 | FBP2713 | FBP2713 | 06939963814833 | 国械注准20223131010
538c1f9a-1d23-11ed-9447-b4055d63f15c | a57a0b8a-1d24-11ed-9447-b4055d63f15c | a57a0b8a-1d24-11ed-9447-b4055d63f15c | 冠脉雷帕霉素洗脱钴基合金支架系统 | C02020200114001057080000168 |  | 02-血管介入治疗类材料 | 02-冠状动脉介入治疗材料 | 02-冠状动脉支架 | 冠状动脉支架（药物洗脱） | 14-合金 | 001-药物洗脱 | FBP2518 | FBP2518 | 06939963814796 | 国械注准20223131010
538c1f9a-1d23-11ed-9447-b4055d63f15c | a57a0dfa-1d24-11ed-9447-b4055d63f15c | a57a0dfa-1d24-11ed-9447-b4055d63f15c | 冠脉雷帕霉素洗脱钴基合金支架系统 | C02020200114001057080000169 |  | 02-血管介入治疗类材料 | 02-冠状动脉介入治疗材料 | 02-冠状动脉支架 | 冠状动脉支架（药物洗脱） | 14-合金 | 001-药物洗脱 | FBP3033 | FBP3033 | 06939963814925 | 国械注准20223131010
538c1f9a-1d23-11ed-9447-b4055d63f15c | a57a1078-1d24-11ed-9447-b4055d63f15c | a57a1078-1d24-11ed-9447-b4055d63f15c | 冠脉雷帕霉素洗脱钴基合金支架系统 | C02020200114001057080000170 |  | 02-血管介入治疗类材料 | 02-冠状动脉介入治疗材料 | 02-冠状动脉支架 | 冠状动脉支架（药物洗脱） | 14-合金 | 001-药物洗脱 | FBP2718 | FBP2718 | 06939963814840 | 国械注准20223131010
538c1f9a-1d23-11ed-9447-b4055d63f15c | a57a12f6-1d24-11ed-9447-b4055d63f15c | a57a12f6-1d24-11ed-9447-b4055d63f15c | 冠脉雷帕霉素洗脱钴基合金支架系统 | C02020200114001057080000171 |  | 02-血管介入治疗类材料 | 02-冠状动脉介入治疗材料 | 02-冠状动脉支架 | 冠状动脉支架（药物洗脱） | 14-合金 | 001-药物洗脱 | FBP2729 | FBP2729 | 06939963814864 | 国械注准20223131010
538c1f9a-1d23-11ed-9447-b4055d63f15c | a57a3984-1d24-11ed-9447-b4055d63f15c | a57a3984-1d24-11ed-9447-b4055d63f15c | 冠脉雷帕霉素洗脱钴基合金支架系统 | C02020200114001057080000172 |  | 02-血管介入治疗类材料 | 02-冠状动脉介入治疗材料 | 02-冠状动脉支架 | 冠状动脉支架（药物洗脱） | 14-合金 | 001-药物洗脱 | FBP4023 | FBP4023 | 06939963815007 | 国械注准20223131010
538c1f9a-1d23-11ed-9447-b4055d63f15c | a57a419b-1d24-11ed-9447-b4055d63f15c | a57a419b-1d24-11ed-9447-b4055d63f15c | 冠脉雷帕霉素洗脱钴基合金支架系统 | C02020200114001057080000173 |  | 02-血管介入治疗类材料 | 02-冠状动脉介入治疗材料 | 02-冠状动脉支架 | 冠状动脉支架（药物洗脱） | 14-合金 | 001-药物洗脱 | FBP3523 | FBP3523 | 06939963814956 | 国械注准20223131010
538c1f9a-1d23-11ed-9447-b4055d63f15c | a57a5540-1d24-11ed-9447-b4055d63f15c | a57a5540-1d24-11ed-9447-b4055d63f15c | 冠脉雷帕霉素洗脱钴基合金支架系统 | C02020200114001057080000174 |  | 02-血管介入治疗类材料 | 02-冠状动脉介入治疗材料 | 02-冠状动脉支架 | 冠状动脉支架（药物洗脱） | 14-合金 | 001-药物洗脱 | FBP3018 | FBP3018 | 06939963814895 | 国械注准20223131010
538c1f9a-1d23-11ed-9447-b4055d63f15c | a57a7de2-1d24-11ed-9447-b4055d63f15c | a57a7de2-1d24-11ed-9447-b4055d63f15c | 冠脉雷帕霉素洗脱钴基合金支架系统 | C02020200114001057080000175 |  | 02-血管介入治疗类材料 | 02-冠状动脉介入治疗材料 | 02-冠状动脉支架 | 冠状动脉支架（药物洗脱） | 14-合金 | 001-药物洗脱 | FBP4029 | FBP4029 | 06939963815014 | 国械注准20223131010
538c1f9a-1d23-11ed-9447-b4055d63f15c | a57a8b94-1d24-11ed-9447-b4055d63f15c | a57a8b94-1d24-11ed-9447-b4055d63f15c | 冠脉雷帕霉素洗脱钴基合金支架系统 | C02020200114001057080000176 |  | 02-血管介入治疗类材料 | 02-冠状动脉介入治疗材料 | 02-冠状动脉支架 | 冠状动脉支架（药物洗脱） | 14-合金 | 001-药物洗脱 | FBP3513 | FBP3513 | 06939963814932 | 国械注准20223131010
538c1f9a-1d23-11ed-9447-b4055d63f15c | a57a91e0-1d24-11ed-9447-b4055d63f15c | a57a91e0-1d24-11ed-9447-b4055d63f15c | 冠脉雷帕霉素洗脱钴基合金支架系统 | C02020200114001057080000177 |  | 02-血管介入治疗类材料 | 02-冠状动脉介入治疗材料 | 02-冠状动脉支架 | 冠状动脉支架（药物洗脱） | 14-合金 | 001-药物洗脱 | FBP4018 | FBP4018 | 06939963814994 | 国械注准20223131010
145f67a2-dc4d-11ea-bf70-fa163e0a8baf | debb3c0e-dc4e-11ea-bf70-fa163e0a8baf | debb3c0e-dc4e-11ea-bf70-fa163e0a8baf | 冠脉雷帕霉素洗脱钴基合金支架系统-支架 | C02020200114001057080000223 |  | 02-血管介入治疗类材料 | 02-冠状动脉介入治疗材料 | 02-冠状动脉支架 | 冠状动脉支架（药物洗脱） | 14-合金 | 001-药物洗脱 | FG2726 | FG2726 |  | 国械注准20203130662
145f67a2-dc4d-11ea-bf70-fa163e0a8baf | debb5bac-dc4e-11ea-bf70-fa163e0a8baf | debb5bac-dc4e-11ea-bf70-fa163e0a8baf | 冠脉雷帕霉素洗脱钴基合金支架系统-支架 | C02020200114001057080000224 |  | 02-血管介入治疗类材料 | 02-冠状动脉介入治疗材料 | 02-冠状动脉支架 | 冠状动脉支架（药物洗脱） | 14-合金 | 001-药物洗脱 | FG2723 | FG2723 |  | 国械注准20203130662
145f67a2-dc4d-11ea-bf70-fa163e0a8baf | debb7341-dc4e-11ea-bf70-fa163e0a8baf | debb7341-dc4e-11ea-bf70-fa163e0a8baf | 冠脉雷帕霉素洗脱钴基合金支架系统-支架 | C02020200114001057080000225 |  | 02-血管介入治疗类材料 | 02-冠状动脉介入治疗材料 | 02-冠状动脉支架 | 冠状动脉支架（药物洗脱） | 14-合金 | 001-药物洗脱 | FG4023 | FG4023 |  | 国械注准20203130662
145f67a2-dc4d-11ea-bf70-fa163e0a8baf | debb7553-dc4e-11ea-bf70-fa163e0a8baf | debb7553-dc4e-11ea-bf70-fa163e0a8baf | 冠脉雷帕霉素洗脱钴基合金支架系统-支架 | C02020200114001057080000226 |  | 02-血管介入治疗类材料 | 02-冠状动脉介入治疗材料 | 02-冠状动脉支架 | 冠状动脉支架（药物洗脱） | 14-合金 | 001-药物洗脱 | FG2521 | FG2521 |  | 国械注准20203130662
145f67a2-dc4d-11ea-bf70-fa163e0a8baf | debb7732-dc4e-11ea-bf70-fa163e0a8baf | debb7732-dc4e-11ea-bf70-fa163e0a8baf | 冠脉雷帕霉素洗脱钴基合金支架系统-支架 | C02020200114001057080000227 |  | 02-血管介入治疗类材料 | 02-冠状动脉介入治疗材料 | 02-冠状动脉支架 | 冠状动脉支架（药物洗脱） | 14-合金 | 001-药物洗脱 | FG2518 | FG2518 |  | 国械注准20203130662
145f67a2-dc4d-11ea-bf70-fa163e0a8baf | debb78fe-dc4e-11ea-bf70-fa163e0a8baf | debb78fe-dc4e-11ea-bf70-fa163e0a8baf | 冠脉雷帕霉素洗脱钴基合金支架系统-支架 | C02020200114001057080000228 |  | 02-血管介入治疗类材料 | 02-冠状动脉介入治疗材料 | 02-冠状动脉支架 | 冠状动脉支架（药物洗脱） | 14-合金 | 001-药物洗脱 | FG2729 | FG2729 |  | 国械注准20203130662
145f67a2-dc4d-11ea-bf70-fa163e0a8baf | debb7a8a-dc4e-11ea-bf70-fa163e0a8baf | debb7a8a-dc4e-11ea-bf70-fa163e0a8baf | 冠脉雷帕霉素洗脱钴基合金支架系统-支架 | C02020200114001057080000229 |  | 02-血管介入治疗类材料 | 02-冠状动脉介入治疗材料 | 02-冠状动脉支架 | 冠状动脉支架（药物洗脱） | 14-合金 | 001-药物洗脱 | FG3529 | FG3529 |  | 国械注准20203130662
145f67a2-dc4d-11ea-bf70-fa163e0a8baf | debb7c12-dc4e-11ea-bf70-fa163e0a8baf | debb7c12-dc4e-11ea-bf70-fa163e0a8baf | 冠脉雷帕霉素洗脱钴基合金支架系统-支架 | C02020200114001057080000230 |  | 02-血管介入治疗类材料 | 02-冠状动脉介入治疗材料 | 02-冠状动脉支架 | 冠状动脉支架（药物洗脱） | 14-合金 | 001-药物洗脱 | FG2513 | FG2513 |  | 国械注准20203130662
145f67a2-dc4d-11ea-bf70-fa163e0a8baf | debb7d88-dc4e-11ea-bf70-fa163e0a8baf | debb7d88-dc4e-11ea-bf70-fa163e0a8baf | 冠脉雷帕霉素洗脱钴基合金支架系统-支架 | C02020200114001057080000231 |  | 02-血管介入治疗类材料 | 02-冠状动脉介入治疗材料 | 02-冠状动脉支架 | 冠状动脉支架（药物洗脱） | 14-合金 | 001-药物洗脱 | FG3531 | FG3531 |  | 国械注准20203130662
145f67a2-dc4d-11ea-bf70-fa163e0a8baf | debb7f1c-dc4e-11ea-bf70-fa163e0a8baf | debb7f1c-dc4e-11ea-bf70-fa163e0a8baf | 冠脉雷帕霉素洗脱钴基合金支架系统-支架 | C02020200114001057080000232 |  | 02-血管介入治疗类材料 | 02-冠状动脉介入治疗材料 | 02-冠状动脉支架 | 冠状动脉支架（药物洗脱） | 14-合金 | 001-药物洗脱 | FG4033 | FG4033 |  | 国械注准20203130662
145f67a2-dc4d-11ea-bf70-fa163e0a8baf | debb80db-dc4e-11ea-bf70-fa163e0a8baf | debb80db-dc4e-11ea-bf70-fa163e0a8baf | 冠脉雷帕霉素洗脱钴基合金支架系统-支架 | C02020200114001057080000233 |  | 02-血管介入治疗类材料 | 02-冠状动脉介入治疗材料 | 02-冠状动脉支架 | 冠状动脉支架（药物洗脱） | 14-合金 | 001-药物洗脱 | FG2716 | FG2716 |  | 国械注准20203130662
145f67a2-dc4d-11ea-bf70-fa163e0a8baf | debb826d-dc4e-11ea-bf70-fa163e0a8baf | debb826d-dc4e-11ea-bf70-fa163e0a8baf | 冠脉雷帕霉素洗脱钴基合金支架系统-支架 | C02020200114001057080000234 |  | 02-血管介入治疗类材料 | 02-冠状动脉介入治疗材料 | 02-冠状动脉支架 | 冠状动脉支架（药物洗脱） | 14-合金 | 001-药物洗脱 | FG3521 | FG3521 |  | 国械注准20203130662
145f67a2-dc4d-11ea-bf70-fa163e0a8baf | dec142bb-dc4e-11ea-bf70-fa163e0a8baf | dec142bb-dc4e-11ea-bf70-fa163e0a8baf | 冠脉雷帕霉素洗脱钴基合金支架系统-支架 | C02020200114001057080000235 |  | 02-血管介入治疗类材料 | 02-冠状动脉介入治疗材料 | 02-冠状动脉支架 | 冠状动脉支架（药物洗脱） | 14-合金 | 001-药物洗脱 | FG2713 | FG2713 |  | 国械注准20203130662
145f67a2-dc4d-11ea-bf70-fa163e0a8baf | dec1cfa1-dc4e-11ea-bf70-fa163e0a8baf | dec1cfa1-dc4e-11ea-bf70-fa163e0a8baf | 冠脉雷帕霉素洗脱钴基合金支架系统-支架 | C02020200114001057080000236 |  | 02-血管介入治疗类材料 | 02-冠状动脉介入治疗材料 | 02-冠状动脉支架 | 冠状动脉支架（药物洗脱） | 14-合金 | 001-药物洗脱 | FG3033 | FG3033 |  | 国械注准20203130662
145f67a2-dc4d-11ea-bf70-fa163e0a8baf | dec2013a-dc4e-11ea-bf70-fa163e0a8baf | dec2013a-dc4e-11ea-bf70-fa163e0a8baf | 冠脉雷帕霉素洗脱钴基合金支架系统-支架 | C02020200114001057080000237 |  | 02-血管介入治疗类材料 | 02-冠状动脉介入治疗材料 | 02-冠状动脉支架 | 冠状动脉支架（药物洗脱） | 14-合金 | 001-药物洗脱 | FG2526 | FG2526 |  | 国械注准20203130662
145f67a2-dc4d-11ea-bf70-fa163e0a8baf | dec2159d-dc4e-11ea-bf70-fa163e0a8baf | dec2159d-dc4e-11ea-bf70-fa163e0a8baf | 冠脉雷帕霉素洗脱钴基合金支架系统-支架 | C02020200114001057080000238 |  | 02-血管介入治疗类材料 | 02-冠状动脉介入治疗材料 | 02-冠状动脉支架 | 冠状动脉支架（药物洗脱） | 14-合金 | 001-药物洗脱 | FG2533 | FG2533 |  | 国械注准20203130662
145f67a2-dc4d-11ea-bf70-fa163e0a8baf | dec21751-dc4e-11ea-bf70-fa163e0a8baf | dec21751-dc4e-11ea-bf70-fa163e0a8baf | 冠脉雷帕霉素洗脱钴基合金支架系统-支架 | C02020200114001057080000239 |  | 02-血管介入治疗类材料 | 02-冠状动脉介入治疗材料 | 02-冠状动脉支架 | 冠状动脉支架（药物洗脱） | 14-合金 | 001-药物洗脱 | FG3513 | FG3513 |  | 国械注准20203130662
145f67a2-dc4d-11ea-bf70-fa163e0a8baf | dec22b2f-dc4e-11ea-bf70-fa163e0a8baf | dec22b2f-dc4e-11ea-bf70-fa163e0a8baf | 冠脉雷帕霉素洗脱钴基合金支架系统-支架 | C02020200114001057080000240 |  | 02-血管介入治疗类材料 | 02-冠状动脉介入治疗材料 | 02-冠状动脉支架 | 冠状动脉支架（药物洗脱） | 14-合金 | 001-药物洗脱 | FG3526 | FG3526 |  | 国械注准20203130662
145f67a2-dc4d-11ea-bf70-fa163e0a8baf | dec22cd1-dc4e-11ea-bf70-fa163e0a8baf | dec22cd1-dc4e-11ea-bf70-fa163e0a8baf | 冠脉雷帕霉素洗脱钴基合金支架系统-支架 | C02020200114001057080000241 |  | 02-血管介入治疗类材料 | 02-冠状动脉介入治疗材料 | 02-冠状动脉支架 | 冠状动脉支架（药物洗脱） | 14-合金 | 001-药物洗脱 | FG4018 | FG4018 |  | 国械注准20203130662
145f67a2-dc4d-11ea-bf70-fa163e0a8baf | dec24bd2-dc4e-11ea-bf70-fa163e0a8baf | dec24bd2-dc4e-11ea-bf70-fa163e0a8baf | 冠脉雷帕霉素洗脱钴基合金支架系统-支架 | C02020200114001057080000242 |  | 02-血管介入治疗类材料 | 02-冠状动脉介入治疗材料 | 02-冠状动脉支架 | 冠状动脉支架（药物洗脱） | 14-合金 | 001-药物洗脱 | FG2516 | FG2516 |  | 国械注准20203130662
145f67a2-dc4d-11ea-bf70-fa163e0a8baf | dec24d97-dc4e-11ea-bf70-fa163e0a8baf | dec24d97-dc4e-11ea-bf70-fa163e0a8baf | 冠脉雷帕霉素洗脱钴基合金支架系统-支架 | C02020200114001057080000243 |  | 02-血管介入治疗类材料 | 02-冠状动脉介入治疗材料 | 02-冠状动脉支架 | 冠状动脉支架（药物洗脱） | 14-合金 | 001-药物洗脱 | FG3031 | FG3031 |  | 国械注准20203130662
145f67a2-dc4d-11ea-bf70-fa163e0a8baf | dec24f0f-dc4e-11ea-bf70-fa163e0a8baf | dec24f0f-dc4e-11ea-bf70-fa163e0a8baf | 冠脉雷帕霉素洗脱钴基合金支架系统-支架 | C02020200114001057080000244 |  | 02-血管介入治疗类材料 | 02-冠状动脉介入治疗材料 | 02-冠状动脉支架 | 冠状动脉支架（药物洗脱） | 14-合金 | 001-药物洗脱 | FG2733 | FG2733 |  | 国械注准20203130662
145f67a2-dc4d-11ea-bf70-fa163e0a8baf | dec25077-dc4e-11ea-bf70-fa163e0a8baf | dec25077-dc4e-11ea-bf70-fa163e0a8baf | 冠脉雷帕霉素洗脱钴基合金支架系统-支架 | C02020200114001057080000245 |  | 02-血管介入治疗类材料 | 02-冠状动脉介入治疗材料 | 02-冠状动脉支架 | 冠状动脉支架（药物洗脱） | 14-合金 | 001-药物洗脱 | FG4026 | FG4026 |  | 国械注准20203130662
145f67a2-dc4d-11ea-bf70-fa163e0a8baf | dec251e6-dc4e-11ea-bf70-fa163e0a8baf | dec251e6-dc4e-11ea-bf70-fa163e0a8baf | 冠脉雷帕霉素洗脱钴基合金支架系统-支架 | C02020200114001057080000246 |  | 02-血管介入治疗类材料 | 02-冠状动脉介入治疗材料 | 02-冠状动脉支架 | 冠状动脉支架（药物洗脱） | 14-合金 | 001-药物洗脱 | FG4031 | FG4031 |  | 国械注准20203130662
145f67a2-dc4d-11ea-bf70-fa163e0a8baf | dec25345-dc4e-11ea-bf70-fa163e0a8baf | dec25345-dc4e-11ea-bf70-fa163e0a8baf | 冠脉雷帕霉素洗脱钴基合金支架系统-支架 | C02020200114001057080000247 |  | 02-血管介入治疗类材料 | 02-冠状动脉介入治疗材料 | 02-冠状动脉支架 | 冠状动脉支架（药物洗脱） | 14-合金 | 001-药物洗脱 | FG3518 | FG3518 |  | 国械注准20203130662
145f67a2-dc4d-11ea-bf70-fa163e0a8baf | dec254b3-dc4e-11ea-bf70-fa163e0a8baf | dec254b3-dc4e-11ea-bf70-fa163e0a8baf | 冠脉雷帕霉素洗脱钴基合金支架系统-支架 | C02020200114001057080000248 |  | 02-血管介入治疗类材料 | 02-冠状动脉介入治疗材料 | 02-冠状动脉支架 | 冠状动脉支架（药物洗脱） | 14-合金 | 001-药物洗脱 | FG4013 | FG4013 |  | 国械注准20203130662
145f67a2-dc4d-11ea-bf70-fa163e0a8baf | dec25617-dc4e-11ea-bf70-fa163e0a8baf | dec25617-dc4e-11ea-bf70-fa163e0a8baf | 冠脉雷帕霉素洗脱钴基合金支架系统-支架 | C02020200114001057080000249 |  | 02-血管介入治疗类材料 | 02-冠状动脉介入治疗材料 | 02-冠状动脉支架 | 冠状动脉支架（药物洗脱） | 14-合金 | 001-药物洗脱 | FG3533 | FG3533 |  | 国械注准20203130662
145f67a2-dc4d-11ea-bf70-fa163e0a8baf | dec25796-dc4e-11ea-bf70-fa163e0a8baf | dec25796-dc4e-11ea-bf70-fa163e0a8baf | 冠脉雷帕霉素洗脱钴基合金支架系统-支架 | C02020200114001057080000250 |  | 02-血管介入治疗类材料 | 02-冠状动脉介入治疗材料 | 02-冠状动脉支架 | 冠状动脉支架（药物洗脱） | 14-合金 | 001-药物洗脱 | FG4021 | FG4021 |  | 国械注准20203130662
145f67a2-dc4d-11ea-bf70-fa163e0a8baf | dec258f0-dc4e-11ea-bf70-fa163e0a8baf | dec258f0-dc4e-11ea-bf70-fa163e0a8baf | 冠脉雷帕霉素洗脱钴基合金支架系统-支架 | C02020200114001057080000251 |  | 02-血管介入治疗类材料 | 02-冠状动脉介入治疗材料 | 02-冠状动脉支架 | 冠状动脉支架（药物洗脱） | 14-合金 | 001-药物洗脱 | FG3013 | FG3013 |  | 国械注准20203130662
145f67a2-dc4d-11ea-bf70-fa163e0a8baf | dec25a58-dc4e-11ea-bf70-fa163e0a8baf | dec25a58-dc4e-11ea-bf70-fa163e0a8baf | 冠脉雷帕霉素洗脱钴基合金支架系统-支架 | C02020200114001057080000252 |  | 02-血管介入治疗类材料 | 02-冠状动脉介入治疗材料 | 02-冠状动脉支架 | 冠状动脉支架（药物洗脱） | 14-合金 | 001-药物洗脱 | FG3016 | FG3016 |  | 国械注准20203130662
145f67a2-dc4d-11ea-bf70-fa163e0a8baf | dec25bb4-dc4e-11ea-bf70-fa163e0a8baf | dec25bb4-dc4e-11ea-bf70-fa163e0a8baf | 冠脉雷帕霉素洗脱钴基合金支架系统-支架 | C02020200114001057080000253 |  | 02-血管介入治疗类材料 | 02-冠状动脉介入治疗材料 | 02-冠状动脉支架 | 冠状动脉支架（药物洗脱） | 14-合金 | 001-药物洗脱 | FG3026 | FG3026 |  | 国械注准20203130662
145f67a2-dc4d-11ea-bf70-fa163e0a8baf | dec25d38-dc4e-11ea-bf70-fa163e0a8baf | dec25d38-dc4e-11ea-bf70-fa163e0a8baf | 冠脉雷帕霉素洗脱钴基合金支架系统-支架 | C02020200114001057080000254 |  | 02-血管介入治疗类材料 | 02-冠状动脉介入治疗材料 | 02-冠状动脉支架 | 冠状动脉支架（药物洗脱） | 14-合金 | 001-药物洗脱 | FG2531 | FG2531 |  | 国械注准20203130662
145f67a2-dc4d-11ea-bf70-fa163e0a8baf | dec25efc-dc4e-11ea-bf70-fa163e0a8baf | dec25efc-dc4e-11ea-bf70-fa163e0a8baf | 冠脉雷帕霉素洗脱钴基合金支架系统-支架 | C02020200114001057080000255 |  | 02-血管介入治疗类材料 | 02-冠状动脉介入治疗材料 | 02-冠状动脉支架 | 冠状动脉支架（药物洗脱） | 14-合金 | 001-药物洗脱 | FG3021 | FG3021 |  | 国械注准20203130662
145f67a2-dc4d-11ea-bf70-fa163e0a8baf | dec26072-dc4e-11ea-bf70-fa163e0a8baf | dec26072-dc4e-11ea-bf70-fa163e0a8baf | 冠脉雷帕霉素洗脱钴基合金支架系统-支架 | C02020200114001057080000256 |  | 02-血管介入治疗类材料 | 02-冠状动脉介入治疗材料 | 02-冠状动脉支架 | 冠状动脉支架（药物洗脱） | 14-合金 | 001-药物洗脱 | FG2721 | FG2721 |  | 国械注准20203130662
145f67a2-dc4d-11ea-bf70-fa163e0a8baf | dec261d6-dc4e-11ea-bf70-fa163e0a8baf | dec261d6-dc4e-11ea-bf70-fa163e0a8baf | 冠脉雷帕霉素洗脱钴基合金支架系统-支架 | C02020200114001057080000257 |  | 02-血管介入治疗类材料 | 02-冠状动脉介入治疗材料 | 02-冠状动脉支架 | 冠状动脉支架（药物洗脱） | 14-合金 | 001-药物洗脱 | FG4016 | FG4016 |  | 国械注准20203130662
145f67a2-dc4d-11ea-bf70-fa163e0a8baf | dec26348-dc4e-11ea-bf70-fa163e0a8baf | dec26348-dc4e-11ea-bf70-fa163e0a8baf | 冠脉雷帕霉素洗脱钴基合金支架系统-支架 | C02020200114001057080000258 |  | 02-血管介入治疗类材料 | 02-冠状动脉介入治疗材料 | 02-冠状动脉支架 | 冠状动脉支架（药物洗脱） | 14-合金 | 001-药物洗脱 | FG4029 | FG4029 |  | 国械注准20203130662
145f67a2-dc4d-11ea-bf70-fa163e0a8baf | dec264f7-dc4e-11ea-bf70-fa163e0a8baf | dec264f7-dc4e-11ea-bf70-fa163e0a8baf | 冠脉雷帕霉素洗脱钴基合金支架系统-支架 | C02020200114001057080000259 |  | 02-血管介入治疗类材料 | 02-冠状动脉介入治疗材料 | 02-冠状动脉支架 | 冠状动脉支架（药物洗脱） | 14-合金 | 001-药物洗脱 | FG3516 | FG3516 |  | 国械注准20203130662
145f67a2-dc4d-11ea-bf70-fa163e0a8baf | dec2666c-dc4e-11ea-bf70-fa163e0a8baf | dec2666c-dc4e-11ea-bf70-fa163e0a8baf | 冠脉雷帕霉素洗脱钴基合金支架系统-支架 | C02020200114001057080000260 |  | 02-血管介入治疗类材料 | 02-冠状动脉介入治疗材料 | 02-冠状动脉支架 | 冠状动脉支架（药物洗脱） | 14-合金 | 001-药物洗脱 | FG3029 | FG3029 |  | 国械注准20203130662
145f67a2-dc4d-11ea-bf70-fa163e0a8baf | dec267cf-dc4e-11ea-bf70-fa163e0a8baf | dec267cf-dc4e-11ea-bf70-fa163e0a8baf | 冠脉雷帕霉素洗脱钴基合金支架系统-支架 | C02020200114001057080000261 |  | 02-血管介入治疗类材料 | 02-冠状动脉介入治疗材料 | 02-冠状动脉支架 | 冠状动脉支架（药物洗脱） | 14-合金 | 001-药物洗脱 | FG2731 | FG2731 |  | 国械注准20203130662
145f67a2-dc4d-11ea-bf70-fa163e0a8baf | dec2694d-dc4e-11ea-bf70-fa163e0a8baf | dec2694d-dc4e-11ea-bf70-fa163e0a8baf | 冠脉雷帕霉素洗脱钴基合金支架系统-支架 | C02020200114001057080000262 |  | 02-血管介入治疗类材料 | 02-冠状动脉介入治疗材料 | 02-冠状动脉支架 | 冠状动脉支架（药物洗脱） | 14-合金 | 001-药物洗脱 | FG2529 | FG2529 |  | 国械注准20203130662
145f67a2-dc4d-11ea-bf70-fa163e0a8baf | decb274a-dc4e-11ea-bf70-fa163e0a8baf | decb274a-dc4e-11ea-bf70-fa163e0a8baf | 冠脉雷帕霉素洗脱钴基合金支架系统-支架 | C02020200114001057080000263 |  | 02-血管介入治疗类材料 | 02-冠状动脉介入治疗材料 | 02-冠状动脉支架 | 冠状动脉支架（药物洗脱） | 14-合金 | 001-药物洗脱 | FG2523 | FG2523 |  | 国械注准20203130662
145f67a2-dc4d-11ea-bf70-fa163e0a8baf | decb48b5-dc4e-11ea-bf70-fa163e0a8baf | decb48b5-dc4e-11ea-bf70-fa163e0a8baf | 冠脉雷帕霉素洗脱钴基合金支架系统-支架 | C02020200114001057080000264 |  | 02-血管介入治疗类材料 | 02-冠状动脉介入治疗材料 | 02-冠状动脉支架 | 冠状动脉支架（药物洗脱） | 14-合金 | 001-药物洗脱 | FG2718 | FG2718 |  | 国械注准20203130662
145f67a2-dc4d-11ea-bf70-fa163e0a8baf | decb4ac5-dc4e-11ea-bf70-fa163e0a8baf | decb4ac5-dc4e-11ea-bf70-fa163e0a8baf | 冠脉雷帕霉素洗脱钴基合金支架系统-支架 | C02020200114001057080000265 |  | 02-血管介入治疗类材料 | 02-冠状动脉介入治疗材料 | 02-冠状动脉支架 | 冠状动脉支架（药物洗脱） | 14-合金 | 001-药物洗脱 | FG3523 | FG3523 |  | 国械注准20203130662
145f67a2-dc4d-11ea-bf70-fa163e0a8baf | decb4ca8-dc4e-11ea-bf70-fa163e0a8baf | decb4ca8-dc4e-11ea-bf70-fa163e0a8baf | 冠脉雷帕霉素洗脱钴基合金支架系统-支架 | C02020200114001057080000266 |  | 02-血管介入治疗类材料 | 02-冠状动脉介入治疗材料 | 02-冠状动脉支架 | 冠状动脉支架（药物洗脱） | 14-合金 | 001-药物洗脱 | FG3018 | FG3018 |  | 国械注准20203130662
145f67a2-dc4d-11ea-bf70-fa163e0a8baf | decb4e89-dc4e-11ea-bf70-fa163e0a8baf | decb4e89-dc4e-11ea-bf70-fa163e0a8baf | 冠脉雷帕霉素洗脱钴基合金支架系统-支架 | C02020200114001057080000267 |  | 02-血管介入治疗类材料 | 02-冠状动脉介入治疗材料 | 02-冠状动脉支架 | 冠状动脉支架（药物洗脱） | 14-合金 | 001-药物洗脱 | FG3023 | FG3023 |  | 国械注准20203130662
6FEC3C093C6F4A038F2F9EBE101E874D | b4a55368-cd53-11e9-953f-fa163e0a8baf | b4a55368-cd53-11e9-953f-fa163e0a8baf | 冠脉雷帕霉素洗脱钴基合金支架系统-支架 | C02020200114001057080000178 |  | 02-血管介入治疗类材料 | 02-冠状动脉介入治疗材料 | 02-冠状动脉支架 | 冠状动脉支架（药物洗脱） | 14-合金 | 001-药物洗脱 | 支架直径（mm):3.0，支架长度（mm):29 | G3029 | (01)06942180387028 | 国械注准20163132305
6FEC3C093C6F4A038F2F9EBE101E874D | b4a55766-cd53-11e9-953f-fa163e0a8baf | b4a55766-cd53-11e9-953f-fa163e0a8baf | 冠脉雷帕霉素洗脱钴基合金支架系统-支架 | C02020200114001057080000179 |  | 02-血管介入治疗类材料 | 02-冠状动脉介入治疗材料 | 02-冠状动脉支架 | 冠状动脉支架（药物洗脱） | 14-合金 | 001-药物洗脱 | 支架直径（mm):3.0，支架长度（mm):21 | G3021 | (01)06942180387196 | 国械注准20163132305
6FEC3C093C6F4A038F2F9EBE101E874D | b4a55d27-cd53-11e9-953f-fa163e0a8baf | b4a55d27-cd53-11e9-953f-fa163e0a8baf | 冠脉雷帕霉素洗脱钴基合金支架系统-支架 | C02020200114001057080000180 |  | 02-血管介入治疗类材料 | 02-冠状动脉介入治疗材料 | 02-冠状动脉支架 | 冠状动脉支架（药物洗脱） | 14-合金 | 001-药物洗脱 | 支架直径（mm):2.5，支架长度（mm):33 | G2533 | (01)06942180387059 | 国械注准20163132305
6FEC3C093C6F4A038F2F9EBE101E874D | b4a55ece-cd53-11e9-953f-fa163e0a8baf | b4a55ece-cd53-11e9-953f-fa163e0a8baf | 冠脉雷帕霉素洗脱钴基合金支架系统-支架 | C02020200114001057080000181 |  | 02-血管介入治疗类材料 | 02-冠状动脉介入治疗材料 | 02-冠状动脉支架 | 冠状动脉支架（药物洗脱） | 14-合金 | 001-药物洗脱 | 支架直径（mm):4.0，支架长度（mm):33 | G4033 | (01)06942180387097 | 国械注准20163132305
6FEC3C093C6F4A038F2F9EBE101E874D | b4a56062-cd53-11e9-953f-fa163e0a8baf | b4a56062-cd53-11e9-953f-fa163e0a8baf | 冠脉雷帕霉素洗脱钴基合金支架系统-支架 | C02020200114001057080000182 |  | 02-血管介入治疗类材料 | 02-冠状动脉介入治疗材料 | 02-冠状动脉支架 | 冠状动脉支架（药物洗脱） | 14-合金 | 001-药物洗脱 | 支架直径（mm):4.0，支架长度（mm):23 | G4023 | (01)06942180386991 | 国械注准20163132305
6FEC3C093C6F4A038F2F9EBE101E874D | b4a561ef-cd53-11e9-953f-fa163e0a8baf | b4a561ef-cd53-11e9-953f-fa163e0a8baf | 冠脉雷帕霉素洗脱钴基合金支架系统-支架 | C02020200114001057080000183 |  | 02-血管介入治疗类材料 | 02-冠状动脉介入治疗材料 | 02-冠状动脉支架 | 冠状动脉支架（药物洗脱） | 14-合金 | 001-药物洗脱 | 支架直径（mm):2.5，支架长度（mm):23 | G2523 | (01)06942180386953 | 国械注准20163132305
6FEC3C093C6F4A038F2F9EBE101E874D | b4a56352-cd53-11e9-953f-fa163e0a8baf | b4a56352-cd53-11e9-953f-fa163e0a8baf | 冠脉雷帕霉素洗脱钴基合金支架系统-支架 | C02020200114001057080000184 |  | 02-血管介入治疗类材料 | 02-冠状动脉介入治疗材料 | 02-冠状动脉支架 | 冠状动脉支架（药物洗脱） | 14-合金 | 001-药物洗脱 | 支架直径（mm):3.5，支架长度（mm):18 | G3518 | (01)06942180386939 | 国械注准20163132305
6FEC3C093C6F4A038F2F9EBE101E874D | b4a564b4-cd53-11e9-953f-fa163e0a8baf | b4a564b4-cd53-11e9-953f-fa163e0a8baf | 冠脉雷帕霉素洗脱钴基合金支架系统-支架 | C02020200114001057080000185 |  | 02-血管介入治疗类材料 | 02-冠状动脉介入治疗材料 | 02-冠状动脉支架 | 冠状动脉支架（药物洗脱） | 14-合金 | 001-药物洗脱 | 支架直径（mm):3.0，支架长度（mm):33 | G3033 | (01)06942180387073 | 国械注准20163132305
6FEC3C093C6F4A038F2F9EBE101E874D | b4a5660d-cd53-11e9-953f-fa163e0a8baf | b4a5660d-cd53-11e9-953f-fa163e0a8baf | 冠脉雷帕霉素洗脱钴基合金支架系统-支架 | C02020200114001057080000186 |  | 02-血管介入治疗类材料 | 02-冠状动脉介入治疗材料 | 02-冠状动脉支架 | 冠状动脉支架（药物洗脱） | 14-合金 | 001-药物洗脱 | 支架直径（mm):3.0，支架长度（mm):23 | G3023 | (01)06942180386977 | 国械注准20163132305
6FEC3C093C6F4A038F2F9EBE101E874D | b4a5676b-cd53-11e9-953f-fa163e0a8baf | b4a5676b-cd53-11e9-953f-fa163e0a8baf | 冠脉雷帕霉素洗脱钴基合金支架系统-支架 | C02020200114001057080000187 |  | 02-血管介入治疗类材料 | 02-冠状动脉介入治疗材料 | 02-冠状动脉支架 | 冠状动脉支架（药物洗脱） | 14-合金 | 001-药物洗脱 | 支架直径（mm):2.75，支架长度（mm):33 | G2733 | (01)06942180387066 | 国械注准20163132305
6FEC3C093C6F4A038F2F9EBE101E874D | b4a568d7-cd53-11e9-953f-fa163e0a8baf | b4a568d7-cd53-11e9-953f-fa163e0a8baf | 冠脉雷帕霉素洗脱钴基合金支架系统-支架 | C02020200114001057080000188 |  | 02-血管介入治疗类材料 | 02-冠状动脉介入治疗材料 | 02-冠状动脉支架 | 冠状动脉支架（药物洗脱） | 14-合金 | 001-药物洗脱 | 支架直径（mm):4.0，支架长度（mm):13 | G4013 | (01)06942180386892 | 国械注准20163132305
6FEC3C093C6F4A038F2F9EBE101E874D | b4a56a34-cd53-11e9-953f-fa163e0a8baf | b4a56a34-cd53-11e9-953f-fa163e0a8baf | 冠脉雷帕霉素洗脱钴基合金支架系统-支架 | C02020200114001057080000189 |  | 02-血管介入治疗类材料 | 02-冠状动脉介入治疗材料 | 02-冠状动脉支架 | 冠状动脉支架（药物洗脱） | 14-合金 | 001-药物洗脱 | 支架直径（mm):3.5，支架长度（mm):23 | G3523 | (01)06942180386984 | 国械注准20163132305
6FEC3C093C6F4A038F2F9EBE101E874D | b4a56b8b-cd53-11e9-953f-fa163e0a8baf | b4a56b8b-cd53-11e9-953f-fa163e0a8baf | 冠脉雷帕霉素洗脱钴基合金支架系统-支架 | C02020200114001057080000190 |  | 02-血管介入治疗类材料 | 02-冠状动脉介入治疗材料 | 02-冠状动脉支架 | 冠状动脉支架（药物洗脱） | 14-合金 | 001-药物洗脱 | 支架直径（mm):4.0，支架长度（mm):21 | G4021 | (01)06942180387271 | 国械注准20163132305
6FEC3C093C6F4A038F2F9EBE101E874D | b4a56ce6-cd53-11e9-953f-fa163e0a8baf | b4a56ce6-cd53-11e9-953f-fa163e0a8baf | 冠脉雷帕霉素洗脱钴基合金支架系统-支架 | C02020200114001057080000191 |  | 02-血管介入治疗类材料 | 02-冠状动脉介入治疗材料 | 02-冠状动脉支架 | 冠状动脉支架（药物洗脱） | 14-合金 | 001-药物洗脱 | 支架直径（mm):2.75，支架长度（mm):31 | G2731 | (01)06942180387172 | 国械注准20163132305
6FEC3C093C6F4A038F2F9EBE101E874D | b4a56e60-cd53-11e9-953f-fa163e0a8baf | b4a56e60-cd53-11e9-953f-fa163e0a8baf | 冠脉雷帕霉素洗脱钴基合金支架系统-支架 | C02020200114001057080000192 |  | 02-血管介入治疗类材料 | 02-冠状动脉介入治疗材料 | 02-冠状动脉支架 | 冠状动脉支架（药物洗脱） | 14-合金 | 001-药物洗脱 | 支架直径（mm):2.75，支架长度（mm):18 | G2718 | (01)06942180386915 | 国械注准20163132305
6FEC3C093C6F4A038F2F9EBE101E874D | b4a56fc0-cd53-11e9-953f-fa163e0a8baf | b4a56fc0-cd53-11e9-953f-fa163e0a8baf | 冠脉雷帕霉素洗脱钴基合金支架系统-支架 | C02020200114001057080000193 |  | 02-血管介入治疗类材料 | 02-冠状动脉介入治疗材料 | 02-冠状动脉支架 | 冠状动脉支架（药物洗脱） | 14-合金 | 001-药物洗脱 | 支架直径（mm):3.5，支架长度（mm):21 | G3521 | (01)06942180387233 | 国械注准20163132305
6FEC3C093C6F4A038F2F9EBE101E874D | b4a57118-cd53-11e9-953f-fa163e0a8baf | b4a57118-cd53-11e9-953f-fa163e0a8baf | 冠脉雷帕霉素洗脱钴基合金支架系统-支架 | C02020200114001057080000194 |  | 02-血管介入治疗类材料 | 02-冠状动脉介入治疗材料 | 02-冠状动脉支架 | 冠状动脉支架（药物洗脱） | 14-合金 | 001-药物洗脱 | 支架直径（mm):2.75，支架长度（mm):16 | G2716 | (01)06942180387141 | 国械注准20163132305
6FEC3C093C6F4A038F2F9EBE101E874D | b4a57278-cd53-11e9-953f-fa163e0a8baf | b4a57278-cd53-11e9-953f-fa163e0a8baf | 冠脉雷帕霉素洗脱钴基合金支架系统-支架 | C02020200114001057080000195 |  | 02-血管介入治疗类材料 | 02-冠状动脉介入治疗材料 | 02-冠状动脉支架 | 冠状动脉支架（药物洗脱） | 14-合金 | 001-药物洗脱 | 支架直径（mm):4.0，支架长度（mm):18 | G4018 | (01)06942180386946 | 国械注准20163132305
6FEC3C093C6F4A038F2F9EBE101E874D | b4a5741c-cd53-11e9-953f-fa163e0a8baf | b4a5741c-cd53-11e9-953f-fa163e0a8baf | 冠脉雷帕霉素洗脱钴基合金支架系统-支架 | C02020200114001057080000196 |  | 02-血管介入治疗类材料 | 02-冠状动脉介入治疗材料 | 02-冠状动脉支架 | 冠状动脉支架（药物洗脱） | 14-合金 | 001-药物洗脱 | 支架直径（mm):3.5，支架长度（mm):26 | G3526 | (01)06942180387240 | 国械注准20163132305
6FEC3C093C6F4A038F2F9EBE101E874D | b4a5758e-cd53-11e9-953f-fa163e0a8baf | b4a5758e-cd53-11e9-953f-fa163e0a8baf | 冠脉雷帕霉素洗脱钴基合金支架系统-支架 | C02020200114001057080000197 |  | 02-血管介入治疗类材料 | 02-冠状动脉介入治疗材料 | 02-冠状动脉支架 | 冠状动脉支架（药物洗脱） | 14-合金 | 001-药物洗脱 | 支架直径（mm):4.0，支架长度（mm):16 | G4016 | (01)06942180387264 | 国械注准20163132305
6FEC3C093C6F4A038F2F9EBE101E874D | b4a57c10-cd53-11e9-953f-fa163e0a8baf | b4a57c10-cd53-11e9-953f-fa163e0a8baf | 冠脉雷帕霉素洗脱钴基合金支架系统-支架 | C02020200114001057080000198 |  | 02-血管介入治疗类材料 | 02-冠状动脉介入治疗材料 | 02-冠状动脉支架 | 冠状动脉支架（药物洗脱） | 14-合金 | 001-药物洗脱 | 支架直径（mm):3.5，支架长度（mm):16 | G3516 | (01)06942180387226 | 国械注准20163132305
6FEC3C093C6F4A038F2F9EBE101E874D | b4a57d86-cd53-11e9-953f-fa163e0a8baf | b4a57d86-cd53-11e9-953f-fa163e0a8baf | 冠脉雷帕霉素洗脱钴基合金支架系统-支架 | C02020200114001057080000199 |  | 02-血管介入治疗类材料 | 02-冠状动脉介入治疗材料 | 02-冠状动脉支架 | 冠状动脉支架（药物洗脱） | 14-合金 | 001-药物洗脱 | 支架直径（mm):4.0，支架长度（mm):31 | G4031 | (01)06942180387295 | 国械注准20163132305
6FEC3C093C6F4A038F2F9EBE101E874D | b4a57edd-cd53-11e9-953f-fa163e0a8baf | b4a57edd-cd53-11e9-953f-fa163e0a8baf | 冠脉雷帕霉素洗脱钴基合金支架系统-支架 | C02020200114001057080000200 |  | 02-血管介入治疗类材料 | 02-冠状动脉介入治疗材料 | 02-冠状动脉支架 | 冠状动脉支架（药物洗脱） | 14-合金 | 001-药物洗脱 | 支架直径（mm):3.0，支架长度（mm):18 | G3018 | (01)06942180386922 | 国械注准20163132305
6FEC3C093C6F4A038F2F9EBE101E874D | b4a58035-cd53-11e9-953f-fa163e0a8baf | b4a58035-cd53-11e9-953f-fa163e0a8baf | 冠脉雷帕霉素洗脱钴基合金支架系统-支架 | C02020200114001057080000201 |  | 02-血管介入治疗类材料 | 02-冠状动脉介入治疗材料 | 02-冠状动脉支架 | 冠状动脉支架（药物洗脱） | 14-合金 | 001-药物洗脱 | 支架直径（mm):2.75，支架长度（mm):29 | G2729 | (01)06942180387011 | 国械注准20163132305
6FEC3C093C6F4A038F2F9EBE101E874D | b4a5818f-cd53-11e9-953f-fa163e0a8baf | b4a5818f-cd53-11e9-953f-fa163e0a8baf | 冠脉雷帕霉素洗脱钴基合金支架系统-支架 | C02020200114001057080000202 |  | 02-血管介入治疗类材料 | 02-冠状动脉介入治疗材料 | 02-冠状动脉支架 | 冠状动脉支架（药物洗脱） | 14-合金 | 001-药物洗脱 | 支架直径（mm):3.0，支架长度（mm):13 | G3013 | (01)06942180386878 | 国械注准20163132305
6FEC3C093C6F4A038F2F9EBE101E874D | b4a582dd-cd53-11e9-953f-fa163e0a8baf | b4a582dd-cd53-11e9-953f-fa163e0a8baf | 冠脉雷帕霉素洗脱钴基合金支架系统-支架 | C02020200114001057080000203 |  | 02-血管介入治疗类材料 | 02-冠状动脉介入治疗材料 | 02-冠状动脉支架 | 冠状动脉支架（药物洗脱） | 14-合金 | 001-药物洗脱 | 支架直径（mm):2.75，支架长度（mm):13 | G2713 | (01)06942180386861 | 国械注准20163132305
6FEC3C093C6F4A038F2F9EBE101E874D | b4a58428-cd53-11e9-953f-fa163e0a8baf | b4a58428-cd53-11e9-953f-fa163e0a8baf | 冠脉雷帕霉素洗脱钴基合金支架系统-支架 | C02020200114001057080000204 |  | 02-血管介入治疗类材料 | 02-冠状动脉介入治疗材料 | 02-冠状动脉支架 | 冠状动脉支架（药物洗脱） | 14-合金 | 001-药物洗脱 | 支架直径（mm):3.0，支架长度（mm):31 | G3031 | (01)06942180387219 | 国械注准20163132305
6FEC3C093C6F4A038F2F9EBE101E874D | b4a5870c-cd53-11e9-953f-fa163e0a8baf | b4a5870c-cd53-11e9-953f-fa163e0a8baf | 冠脉雷帕霉素洗脱钴基合金支架系统-支架 | C02020200114001057080000205 |  | 02-血管介入治疗类材料 | 02-冠状动脉介入治疗材料 | 02-冠状动脉支架 | 冠状动脉支架（药物洗脱） | 14-合金 | 001-药物洗脱 | 支架直径（mm):3.5，支架长度（mm):29 | G3529 | (01)06942180387035 | 国械注准20163132305
6FEC3C093C6F4A038F2F9EBE101E874D | b4a5886e-cd53-11e9-953f-fa163e0a8baf | b4a5886e-cd53-11e9-953f-fa163e0a8baf | 冠脉雷帕霉素洗脱钴基合金支架系统-支架 | C02020200114001057080000206 |  | 02-血管介入治疗类材料 | 02-冠状动脉介入治疗材料 | 02-冠状动脉支架 | 冠状动脉支架（药物洗脱） | 14-合金 | 001-药物洗脱 | 支架直径（mm):2.5，支架长度（mm):21 | G2521 | (01)06942180387110 | 国械注准20163132305
6FEC3C093C6F4A038F2F9EBE101E874D | b4a589b8-cd53-11e9-953f-fa163e0a8baf | b4a589b8-cd53-11e9-953f-fa163e0a8baf | 冠脉雷帕霉素洗脱钴基合金支架系统-支架 | C02020200114001057080000207 |  | 02-血管介入治疗类材料 | 02-冠状动脉介入治疗材料 | 02-冠状动脉支架 | 冠状动脉支架（药物洗脱） | 14-合金 | 001-药物洗脱 | 支架直径（mm):3.0，支架长度（mm):26 | G3026 | (01)06942180387202 | 国械注准20163132305
6FEC3C093C6F4A038F2F9EBE101E874D | b4a58c80-cd53-11e9-953f-fa163e0a8baf | b4a58c80-cd53-11e9-953f-fa163e0a8baf | 冠脉雷帕霉素洗脱钴基合金支架系统-支架 | C02020200114001057080000208 |  | 02-血管介入治疗类材料 | 02-冠状动脉介入治疗材料 | 02-冠状动脉支架 | 冠状动脉支架（药物洗脱） | 14-合金 | 001-药物洗脱 | 支架直径（mm):2.75，支架长度（mm):21 | G2721 | (01)06942180387158 | 国械注准20163132305
6FEC3C093C6F4A038F2F9EBE101E874D | b4a58dd1-cd53-11e9-953f-fa163e0a8baf | b4a58dd1-cd53-11e9-953f-fa163e0a8baf | 冠脉雷帕霉素洗脱钴基合金支架系统-支架 | C02020200114001057080000209 |  | 02-血管介入治疗类材料 | 02-冠状动脉介入治疗材料 | 02-冠状动脉支架 | 冠状动脉支架（药物洗脱） | 14-合金 | 001-药物洗脱 | 支架直径（mm):2.5，支架长度（mm):29 | G2529 | (01)06942180387004 | 国械注准20163132305
6FEC3C093C6F4A038F2F9EBE101E874D | b4a58f2e-cd53-11e9-953f-fa163e0a8baf | b4a58f2e-cd53-11e9-953f-fa163e0a8baf | 冠脉雷帕霉素洗脱钴基合金支架系统-支架 | C02020200114001057080000210 |  | 02-血管介入治疗类材料 | 02-冠状动脉介入治疗材料 | 02-冠状动脉支架 | 冠状动脉支架（药物洗脱） | 14-合金 | 001-药物洗脱 | 支架直径（mm):4.0，支架长度（mm):29 | G4029 | (01)06942180387042 | 国械注准20163132305
6FEC3C093C6F4A038F2F9EBE101E874D | b4a5909b-cd53-11e9-953f-fa163e0a8baf | b4a5909b-cd53-11e9-953f-fa163e0a8baf | 冠脉雷帕霉素洗脱钴基合金支架系统-支架 | C02020200114001057080000211 |  | 02-血管介入治疗类材料 | 02-冠状动脉介入治疗材料 | 02-冠状动脉支架 | 冠状动脉支架（药物洗脱） | 14-合金 | 001-药物洗脱 | 支架直径（mm):3.0，支架长度（mm):16 | G3016 | (01)06942180387189 | 国械注准20163132305
6FEC3C093C6F4A038F2F9EBE101E874D | b4a591ea-cd53-11e9-953f-fa163e0a8baf | b4a591ea-cd53-11e9-953f-fa163e0a8baf | 冠脉雷帕霉素洗脱钴基合金支架系统-支架 | C02020200114001057080000212 |  | 02-血管介入治疗类材料 | 02-冠状动脉介入治疗材料 | 02-冠状动脉支架 | 冠状动脉支架（药物洗脱） | 14-合金 | 001-药物洗脱 | 支架直径（mm):2.75，支架长度（mm):23 | G2723 | (01)06942180386960 | 国械注准20163132305
6FEC3C093C6F4A038F2F9EBE101E874D | b4a59331-cd53-11e9-953f-fa163e0a8baf | b4a59331-cd53-11e9-953f-fa163e0a8baf | 冠脉雷帕霉素洗脱钴基合金支架系统-支架 | C02020200114001057080000213 |  | 02-血管介入治疗类材料 | 02-冠状动脉介入治疗材料 | 02-冠状动脉支架 | 冠状动脉支架（药物洗脱） | 14-合金 | 001-药物洗脱 | 支架直径（mm):2.5，支架长度（mm):13 | G2513 | (01)06942180386854 | 国械注准20163132305
6FEC3C093C6F4A038F2F9EBE101E874D | b4a59479-cd53-11e9-953f-fa163e0a8baf | b4a59479-cd53-11e9-953f-fa163e0a8baf | 冠脉雷帕霉素洗脱钴基合金支架系统-支架 | C02020200114001057080000214 |  | 02-血管介入治疗类材料 | 02-冠状动脉介入治疗材料 | 02-冠状动脉支架 | 冠状动脉支架（药物洗脱） | 14-合金 | 001-药物洗脱 | 支架直径（mm):3.5，支架长度（mm):13 | G3513 | (01)06942180386885 | 国械注准20163132305
6FEC3C093C6F4A038F2F9EBE101E874D | b4a595c1-cd53-11e9-953f-fa163e0a8baf | b4a595c1-cd53-11e9-953f-fa163e0a8baf | 冠脉雷帕霉素洗脱钴基合金支架系统-支架 | C02020200114001057080000215 |  | 02-血管介入治疗类材料 | 02-冠状动脉介入治疗材料 | 02-冠状动脉支架 | 冠状动脉支架（药物洗脱） | 14-合金 | 001-药物洗脱 | 支架直径（mm):3.5，支架长度（mm):31 | G3531 | (01)06942180387257 | 国械注准20163132305
6FEC3C093C6F4A038F2F9EBE101E874D | b4a59707-cd53-11e9-953f-fa163e0a8baf | b4a59707-cd53-11e9-953f-fa163e0a8baf | 冠脉雷帕霉素洗脱钴基合金支架系统-支架 | C02020200114001057080000216 |  | 02-血管介入治疗类材料 | 02-冠状动脉介入治疗材料 | 02-冠状动脉支架 | 冠状动脉支架（药物洗脱） | 14-合金 | 001-药物洗脱 | 支架直径（mm):2.5，支架长度（mm):16 | G2516 | (01)06942180387011 | 国械注准20163132305
6FEC3C093C6F4A038F2F9EBE101E874D | b4a59850-cd53-11e9-953f-fa163e0a8baf | b4a59850-cd53-11e9-953f-fa163e0a8baf | 冠脉雷帕霉素洗脱钴基合金支架系统-支架 | C02020200114001057080000217 |  | 02-血管介入治疗类材料 | 02-冠状动脉介入治疗材料 | 02-冠状动脉支架 | 冠状动脉支架（药物洗脱） | 14-合金 | 001-药物洗脱 | 支架直径（mm):3.5，支架长度（mm):33 | G3533 | (01)06942180387080 | 国械注准20163132305
6FEC3C093C6F4A038F2F9EBE101E874D | b4a59c79-cd53-11e9-953f-fa163e0a8baf | b4a59c79-cd53-11e9-953f-fa163e0a8baf | 冠脉雷帕霉素洗脱钴基合金支架系统-支架 | C02020200114001057080000218 |  | 02-血管介入治疗类材料 | 02-冠状动脉介入治疗材料 | 02-冠状动脉支架 | 冠状动脉支架（药物洗脱） | 14-合金 | 001-药物洗脱 | 支架直径（mm):2.5，支架长度（mm):26 | G2526 | (01)06942180387127 | 国械注准20163132305
6FEC3C093C6F4A038F2F9EBE101E874D | b4a59dde-cd53-11e9-953f-fa163e0a8baf | b4a59dde-cd53-11e9-953f-fa163e0a8baf | 冠脉雷帕霉素洗脱钴基合金支架系统-支架 | C02020200114001057080000219 |  | 02-血管介入治疗类材料 | 02-冠状动脉介入治疗材料 | 02-冠状动脉支架 | 冠状动脉支架（药物洗脱） | 14-合金 | 001-药物洗脱 | 支架直径（mm):2.5，支架长度（mm):18 | G2518 | (01)06942180386908 | 国械注准20163132305
6FEC3C093C6F4A038F2F9EBE101E874D | b4a59f27-cd53-11e9-953f-fa163e0a8baf | b4a59f27-cd53-11e9-953f-fa163e0a8baf | 冠脉雷帕霉素洗脱钴基合金支架系统-支架 | C02020200114001057080000220 |  | 02-血管介入治疗类材料 | 02-冠状动脉介入治疗材料 | 02-冠状动脉支架 | 冠状动脉支架（药物洗脱） | 14-合金 | 001-药物洗脱 | 支架直径（mm):4.0，支架长度（mm):26 | G4026 | (01)06942180387288 | 国械注准20163132305
6FEC3C093C6F4A038F2F9EBE101E874D | b4a5a075-cd53-11e9-953f-fa163e0a8baf | b4a5a075-cd53-11e9-953f-fa163e0a8baf | 冠脉雷帕霉素洗脱钴基合金支架系统-支架 | C02020200114001057080000221 |  | 02-血管介入治疗类材料 | 02-冠状动脉介入治疗材料 | 02-冠状动脉支架 | 冠状动脉支架（药物洗脱） | 14-合金 | 001-药物洗脱 | 支架直径（mm):2.75，支架长度（mm):26 | G2726 | (01)06942180387165 | 国械注准20163132305
6FEC3C093C6F4A038F2F9EBE101E874D | b4a5a1c4-cd53-11e9-953f-fa163e0a8baf | b4a5a1c4-cd53-11e9-953f-fa163e0a8baf | 冠脉雷帕霉素洗脱钴基合金支架系统-支架 | C02020200114001057080000222 |  | 02-血管介入治疗类材料 | 02-冠状动脉介入治疗材料 | 02-冠状动脉支架 | 冠状动脉支架（药物洗脱） | 14-合金 | 001-药物洗脱 | 支架直径（mm):2.5，支架长度（mm):31 | G2531 | (01)06942180387134 | 国械注准20163132305
037ff59f-1296-11eb-bf70-fa163e0a8baf | a2dce635-1296-11eb-bf70-fa163e0a8baf | a2dce635-1296-11eb-bf70-fa163e0a8baf | 冠状动脉钴铬合金可降解涂层雷帕霉素药物洗脱支架系统 | C02020200114001035690000001 |  | 02-血管介入治疗类材料 | 02-冠状动脉介入治疗材料 | 02-冠状动脉支架 | 冠状动脉支架（药物洗脱） | 14-合金 | 001-药物洗脱 | 2.75mm*33mm | AP33275 | 6972233130110 | 国械注准20163130595
037ff59f-1296-11eb-bf70-fa163e0a8baf | a2dd27fb-1296-11eb-bf70-fa163e0a8baf | a2dd27fb-1296-11eb-bf70-fa163e0a8baf | 冠状动脉钴铬合金可降解涂层雷帕霉素药物洗脱支架系统 | C02020200114001035690000002 |  | 02-血管介入治疗类材料 | 02-冠状动脉介入治疗材料 | 02-冠状动脉支架 | 冠状动脉支架（药物洗脱） | 14-合金 | 001-药物洗脱 | 4.0mm*8mm | AP08400 | 6972233130240 | 国械注准20163130595
037ff59f-1296-11eb-bf70-fa163e0a8baf | a2dd2a3d-1296-11eb-bf70-fa163e0a8baf | a2dd2a3d-1296-11eb-bf70-fa163e0a8baf | 冠状动脉钴铬合金可降解涂层雷帕霉素药物洗脱支架系统 | C02020200114001035690000003 |  | 02-血管介入治疗类材料 | 02-冠状动脉介入治疗材料 | 02-冠状动脉支架 | 冠状动脉支架（药物洗脱） | 14-合金 | 001-药物洗脱 | 3.0mm*28mm | AP28300 | 6972233130165 | 国械注准20163130595
037ff59f-1296-11eb-bf70-fa163e0a8baf | a2dd2c2c-1296-11eb-bf70-fa163e0a8baf | a2dd2c2c-1296-11eb-bf70-fa163e0a8baf | 冠状动脉钴铬合金可降解涂层雷帕霉素药物洗脱支架系统 | C02020200114001035690000004 |  | 02-血管介入治疗类材料 | 02-冠状动脉介入治疗材料 | 02-冠状动脉支架 | 冠状动脉支架（药物洗脱） | 14-合金 | 001-药物洗脱 | 3.5mm*33mm | AP33350 | 6972233130233 | 国械注准20163130595
037ff59f-1296-11eb-bf70-fa163e0a8baf | a2dd2f67-1296-11eb-bf70-fa163e0a8baf | a2dd2f67-1296-11eb-bf70-fa163e0a8baf | 冠状动脉钴铬合金可降解涂层雷帕霉素药物洗脱支架系统 | C02020200114001035690000005 |  | 02-血管介入治疗类材料 | 02-冠状动脉介入治疗材料 | 02-冠状动脉支架 | 冠状动脉支架（药物洗脱） | 14-合金 | 001-药物洗脱 | 2.5mm*23mm | AP23250 | 6972233130042 | 国械注准20163130595
037ff59f-1296-11eb-bf70-fa163e0a8baf | a2dd3199-1296-11eb-bf70-fa163e0a8baf | a2dd3199-1296-11eb-bf70-fa163e0a8baf | 冠状动脉钴铬合金可降解涂层雷帕霉素药物洗脱支架系统 | C02020200114001035690000006 |  | 02-血管介入治疗类材料 | 02-冠状动脉介入治疗材料 | 02-冠状动脉支架 | 冠状动脉支架（药物洗脱） | 14-合金 | 001-药物洗脱 | 3.0mm*13mm | AP13300 | 6972233130134 | 国械注准20163130595
037ff59f-1296-11eb-bf70-fa163e0a8baf | a2dd3331-1296-11eb-bf70-fa163e0a8baf | a2dd3331-1296-11eb-bf70-fa163e0a8baf | 冠状动脉钴铬合金可降解涂层雷帕霉素药物洗脱支架系统 | C02020200114001035690000007 |  | 02-血管介入治疗类材料 | 02-冠状动脉介入治疗材料 | 02-冠状动脉支架 | 冠状动脉支架（药物洗脱） | 14-合金 | 001-药物洗脱 | 2.75mm*23mm | AP23275 | 6972233130097 | 国械注准20163130595
037ff59f-1296-11eb-bf70-fa163e0a8baf | a2dd34b7-1296-11eb-bf70-fa163e0a8baf | a2dd34b7-1296-11eb-bf70-fa163e0a8baf | 冠状动脉钴铬合金可降解涂层雷帕霉素药物洗脱支架系统 | C02020200114001035690000008 |  | 02-血管介入治疗类材料 | 02-冠状动脉介入治疗材料 | 02-冠状动脉支架 | 冠状动脉支架（药物洗脱） | 14-合金 | 001-药物洗脱 | 2.75mm*18mm | AP18275 | 6972233130080 | 国械注准20163130595
037ff59f-1296-11eb-bf70-fa163e0a8baf | a2dd3639-1296-11eb-bf70-fa163e0a8baf | a2dd3639-1296-11eb-bf70-fa163e0a8baf | 冠状动脉钴铬合金可降解涂层雷帕霉素药物洗脱支架系统 | C02020200114001035690000009 |  | 02-血管介入治疗类材料 | 02-冠状动脉介入治疗材料 | 02-冠状动脉支架 | 冠状动脉支架（药物洗脱） | 14-合金 | 001-药物洗脱 | 3.5mm*28mm | AP28350 | 6972233130226 | 国械注准20163130595
037ff59f-1296-11eb-bf70-fa163e0a8baf | a2dd37b6-1296-11eb-bf70-fa163e0a8baf | a2dd37b6-1296-11eb-bf70-fa163e0a8baf | 冠状动脉钴铬合金可降解涂层雷帕霉素药物洗脱支架系统 | C02020200114001035690000010 |  | 02-血管介入治疗类材料 | 02-冠状动脉介入治疗材料 | 02-冠状动脉支架 | 冠状动脉支架（药物洗脱） | 14-合金 | 001-药物洗脱 | 3.0mm*8mm | AP08300 | 6972233130127 | 国械注准20163130595
037ff59f-1296-11eb-bf70-fa163e0a8baf | a2dd3926-1296-11eb-bf70-fa163e0a8baf | a2dd3926-1296-11eb-bf70-fa163e0a8baf | 冠状动脉钴铬合金可降解涂层雷帕霉素药物洗脱支架系统 | C02020200114001035690000011 |  | 02-血管介入治疗类材料 | 02-冠状动脉介入治疗材料 | 02-冠状动脉支架 | 冠状动脉支架（药物洗脱） | 14-合金 | 001-药物洗脱 | 4.0mm*13mm | AP13400 | 6972233130257 | 国械注准20163130595
037ff59f-1296-11eb-bf70-fa163e0a8baf | a2e4c2b5-1296-11eb-bf70-fa163e0a8baf | a2e4c2b5-1296-11eb-bf70-fa163e0a8baf | 冠状动脉钴铬合金可降解涂层雷帕霉素药物洗脱支架系统 | C02020200114001035690000012 |  | 02-血管介入治疗类材料 | 02-冠状动脉介入治疗材料 | 02-冠状动脉支架 | 冠状动脉支架（药物洗脱） | 14-合金 | 001-药物洗脱 | 2.5mm*18mm | AP18250 | 6972233130035 | 国械注准20163130595
037ff59f-1296-11eb-bf70-fa163e0a8baf | a2e4c510-1296-11eb-bf70-fa163e0a8baf | a2e4c510-1296-11eb-bf70-fa163e0a8baf | 冠状动脉钴铬合金可降解涂层雷帕霉素药物洗脱支架系统 | C02020200114001035690000013 |  | 02-血管介入治疗类材料 | 02-冠状动脉介入治疗材料 | 02-冠状动脉支架 | 冠状动脉支架（药物洗脱） | 14-合金 | 001-药物洗脱 | 2.5mm*8mm | AP08250 | 6972233130011 | 国械注准20163130595
037ff59f-1296-11eb-bf70-fa163e0a8baf | a2e4c69e-1296-11eb-bf70-fa163e0a8baf | a2e4c69e-1296-11eb-bf70-fa163e0a8baf | 冠状动脉钴铬合金可降解涂层雷帕霉素药物洗脱支架系统 | C02020200114001035690000014 |  | 02-血管介入治疗类材料 | 02-冠状动脉介入治疗材料 | 02-冠状动脉支架 | 冠状动脉支架（药物洗脱） | 14-合金 | 001-药物洗脱 | 3.0mm*33mm | AP33300 | 6972233130172 | 国械注准20163130595
037ff59f-1296-11eb-bf70-fa163e0a8baf | a2e4c842-1296-11eb-bf70-fa163e0a8baf | a2e4c842-1296-11eb-bf70-fa163e0a8baf | 冠状动脉钴铬合金可降解涂层雷帕霉素药物洗脱支架系统 | C02020200114001035690000015 |  | 02-血管介入治疗类材料 | 02-冠状动脉介入治疗材料 | 02-冠状动脉支架 | 冠状动脉支架（药物洗脱） | 14-合金 | 001-药物洗脱 | 3.5mm*18mm | AP18350 | 6972233130202 | 国械注准20163130595
037ff59f-1296-11eb-bf70-fa163e0a8baf | a2e4c9bd-1296-11eb-bf70-fa163e0a8baf | a2e4c9bd-1296-11eb-bf70-fa163e0a8baf | 冠状动脉钴铬合金可降解涂层雷帕霉素药物洗脱支架系统 | C02020200114001035690000016 |  | 02-血管介入治疗类材料 | 02-冠状动脉介入治疗材料 | 02-冠状动脉支架 | 冠状动脉支架（药物洗脱） | 14-合金 | 001-药物洗脱 | 4.0mm*33mm | AP33400 | 6972233130295 | 国械注准20163130595
037ff59f-1296-11eb-bf70-fa163e0a8baf | a2e4e64f-1296-11eb-bf70-fa163e0a8baf | a2e4e64f-1296-11eb-bf70-fa163e0a8baf | 冠状动脉钴铬合金可降解涂层雷帕霉素药物洗脱支架系统 | C02020200114001035690000017 |  | 02-血管介入治疗类材料 | 02-冠状动脉介入治疗材料 | 02-冠状动脉支架 | 冠状动脉支架（药物洗脱） | 14-合金 | 001-药物洗脱 | 3.5mm*13mm | AP13350 | 6972233130196 | 国械注准20163130595
037ff59f-1296-11eb-bf70-fa163e0a8baf | a2e4e7fb-1296-11eb-bf70-fa163e0a8baf | a2e4e7fb-1296-11eb-bf70-fa163e0a8baf | 冠状动脉钴铬合金可降解涂层雷帕霉素药物洗脱支架系统 | C02020200114001035690000018 |  | 02-血管介入治疗类材料 | 02-冠状动脉介入治疗材料 | 02-冠状动脉支架 | 冠状动脉支架（药物洗脱） | 14-合金 | 001-药物洗脱 | 3.0mm*18mm | AP18300 | 6972233130141 | 国械注准20163130595
037ff59f-1296-11eb-bf70-fa163e0a8baf | a2edc77e-1296-11eb-bf70-fa163e0a8baf | a2edc77e-1296-11eb-bf70-fa163e0a8baf | 冠状动脉钴铬合金可降解涂层雷帕霉素药物洗脱支架系统 | C02020200114001035690000019 |  | 02-血管介入治疗类材料 | 02-冠状动脉介入治疗材料 | 02-冠状动脉支架 | 冠状动脉支架（药物洗脱） | 14-合金 | 001-药物洗脱 | 2.75mm*13mm | AP13275 | 6972233130073 | 国械注准20163130595
037ff59f-1296-11eb-bf70-fa163e0a8baf | a2f4a579-1296-11eb-bf70-fa163e0a8baf | a2f4a579-1296-11eb-bf70-fa163e0a8baf | 冠状动脉钴铬合金可降解涂层雷帕霉素药物洗脱支架系统 | C02020200114001035690000020 |  | 02-血管介入治疗类材料 | 02-冠状动脉介入治疗材料 | 02-冠状动脉支架 | 冠状动脉支架（药物洗脱） | 14-合金 | 001-药物洗脱 | 2.5mm*28mm | AP28250 | 6972233130059 | 国械注准20163130595
037ff59f-1296-11eb-bf70-fa163e0a8baf | a2fbde27-1296-11eb-bf70-fa163e0a8baf | a2fbde27-1296-11eb-bf70-fa163e0a8baf | 冠状动脉钴铬合金可降解涂层雷帕霉素药物洗脱支架系统 | C02020200114001035690000021 |  | 02-血管介入治疗类材料 | 02-冠状动脉介入治疗材料 | 02-冠状动脉支架 | 冠状动脉支架（药物洗脱） | 14-合金 | 001-药物洗脱 | 3.5mm*23mm | AP23350 | 6972233130219 | 国械注准20163130595
037ff59f-1296-11eb-bf70-fa163e0a8baf | a3011c79-1296-11eb-bf70-fa163e0a8baf | a3011c79-1296-11eb-bf70-fa163e0a8baf | 冠状动脉钴铬合金可降解涂层雷帕霉素药物洗脱支架系统 | C02020200114001035690000022 |  | 02-血管介入治疗类材料 | 02-冠状动脉介入治疗材料 | 02-冠状动脉支架 | 冠状动脉支架（药物洗脱） | 14-合金 | 001-药物洗脱 | 3.5mm*8mm | AP08350 | 6972233130189 | 国械注准20163130595
037ff59f-1296-11eb-bf70-fa163e0a8baf | a3013988-1296-11eb-bf70-fa163e0a8baf | a3013988-1296-11eb-bf70-fa163e0a8baf | 冠状动脉钴铬合金可降解涂层雷帕霉素药物洗脱支架系统 | C02020200114001035690000023 |  | 02-血管介入治疗类材料 | 02-冠状动脉介入治疗材料 | 02-冠状动脉支架 | 冠状动脉支架（药物洗脱） | 14-合金 | 001-药物洗脱 | 2.75mm*8mm | AP08275 | 6972233130066 | 国械注准20163130595
037ff59f-1296-11eb-bf70-fa163e0a8baf | a3099a42-1296-11eb-bf70-fa163e0a8baf | a3099a42-1296-11eb-bf70-fa163e0a8baf | 冠状动脉钴铬合金可降解涂层雷帕霉素药物洗脱支架系统 | C02020200114001035690000024 |  | 02-血管介入治疗类材料 | 02-冠状动脉介入治疗材料 | 02-冠状动脉支架 | 冠状动脉支架（药物洗脱） | 14-合金 | 001-药物洗脱 | 2.75mm*28mm | AP28275 | 6972233130103 | 国械注准20163130595
037ff59f-1296-11eb-bf70-fa163e0a8baf | a30f7aad-1296-11eb-bf70-fa163e0a8baf | a30f7aad-1296-11eb-bf70-fa163e0a8baf | 冠状动脉钴铬合金可降解涂层雷帕霉素药物洗脱支架系统 | C02020200114001035690000025 |  | 02-血管介入治疗类材料 | 02-冠状动脉介入治疗材料 | 02-冠状动脉支架 | 冠状动脉支架（药物洗脱） | 14-合金 | 001-药物洗脱 | 4.0mm*23mm | AP23400 | 6972233130271 | 国械注准20163130595
037ff59f-1296-11eb-bf70-fa163e0a8baf | a310af60-1296-11eb-bf70-fa163e0a8baf | a310af60-1296-11eb-bf70-fa163e0a8baf | 冠状动脉钴铬合金可降解涂层雷帕霉素药物洗脱支架系统 | C02020200114001035690000026 |  | 02-血管介入治疗类材料 | 02-冠状动脉介入治疗材料 | 02-冠状动脉支架 | 冠状动脉支架（药物洗脱） | 14-合金 | 001-药物洗脱 | 4.0mm*28mm | AP28400 | 6972233130288 | 国械注准20163130595
037ff59f-1296-11eb-bf70-fa163e0a8baf | a310cd2c-1296-11eb-bf70-fa163e0a8baf | a310cd2c-1296-11eb-bf70-fa163e0a8baf | 冠状动脉钴铬合金可降解涂层雷帕霉素药物洗脱支架系统 | C02020200114001035690000027 |  | 02-血管介入治疗类材料 | 02-冠状动脉介入治疗材料 | 02-冠状动脉支架 | 冠状动脉支架（药物洗脱） | 14-合金 | 001-药物洗脱 | 3.0mm*23mm | AP23300 | 6972233130158 | 国械注准20163130595
037ff59f-1296-11eb-bf70-fa163e0a8baf | a310cec8-1296-11eb-bf70-fa163e0a8baf | a310cec8-1296-11eb-bf70-fa163e0a8baf | 冠状动脉钴铬合金可降解涂层雷帕霉素药物洗脱支架系统 | C02020200114001035690000028 |  | 02-血管介入治疗类材料 | 02-冠状动脉介入治疗材料 | 02-冠状动脉支架 | 冠状动脉支架（药物洗脱） | 14-合金 | 001-药物洗脱 | 4.0mm*18mm | AP18400 | 6972233130264 | 国械注准20163130595
037ff59f-1296-11eb-bf70-fa163e0a8baf | a310d048-1296-11eb-bf70-fa163e0a8baf | a310d048-1296-11eb-bf70-fa163e0a8baf | 冠状动脉钴铬合金可降解涂层雷帕霉素药物洗脱支架系统 | C02020200114001035690000029 |  | 02-血管介入治疗类材料 | 02-冠状动脉介入治疗材料 | 02-冠状动脉支架 | 冠状动脉支架（药物洗脱） | 14-合金 | 001-药物洗脱 | 2.5mm*13mm | AP13250 | 6972233130028 | 国械注准20163130595
db280103-c533-11ec-a4e1-90e2ba8d9d30 | a81b32a5-c534-11ec-a4e1-90e2ba8d9d30 | a81b32a5-c534-11ec-a4e1-90e2ba8d9d30 | 可吸收聚合物涂层雷帕霉素洗脱冠脉支架系统-药物洗脱支架 | C02020200114001097410000001 |  | 02-血管介入治疗类材料 | 02-冠状动脉介入治疗材料 | 02-冠状动脉支架 | 冠状动脉支架（药物洗脱） | 14-合金 | 001-药物洗脱 | 3.0x19 | 203019 | (01)06971591768904 | 国械注进20203130364
db280103-c533-11ec-a4e1-90e2ba8d9d30 | a81b8532-c534-11ec-a4e1-90e2ba8d9d30 | a81b8532-c534-11ec-a4e1-90e2ba8d9d30 | 可吸收聚合物涂层雷帕霉素洗脱冠脉支架系统-药物洗脱支架 | C02020200114001097410000002 |  | 02-血管介入治疗类材料 | 02-冠状动脉介入治疗材料 | 02-冠状动脉支架 | 冠状动脉支架（药物洗脱） | 14-合金 | 001-药物洗脱 | 2.75x27 | 202727 | (01)06971591768966 | 国械注进20203130364
db280103-c533-11ec-a4e1-90e2ba8d9d30 | a81b9bc4-c534-11ec-a4e1-90e2ba8d9d30 | a81b9bc4-c534-11ec-a4e1-90e2ba8d9d30 | 可吸收聚合物涂层雷帕霉素洗脱冠脉支架系统-药物洗脱支架 | C02020200114001097410000003 |  | 02-血管介入治疗类材料 | 02-冠状动脉介入治疗材料 | 02-冠状动脉支架 | 冠状动脉支架（药物洗脱） | 14-合金 | 001-药物洗脱 | 3.0x23 | 203023 | (01)06971591768942 | 国械注进20203130364
db280103-c533-11ec-a4e1-90e2ba8d9d30 | a81bad84-c534-11ec-a4e1-90e2ba8d9d30 | a81bad84-c534-11ec-a4e1-90e2ba8d9d30 | 可吸收聚合物涂层雷帕霉素洗脱冠脉支架系统-药物洗脱支架 | C02020200114001097410000004 |  | 02-血管介入治疗类材料 | 02-冠状动脉介入治疗材料 | 02-冠状动脉支架 | 冠状动脉支架（药物洗脱） | 14-合金 | 001-药物洗脱 | 3.5x9 | 203509 | (01)06971591768799 | 国械注进20203130364
db280103-c533-11ec-a4e1-90e2ba8d9d30 | a81bb1a6-c534-11ec-a4e1-90e2ba8d9d30 | a81bb1a6-c534-11ec-a4e1-90e2ba8d9d30 | 可吸收聚合物涂层雷帕霉素洗脱冠脉支架系统-药物洗脱支架 | C02020200114001097410000005 |  | 02-血管介入治疗类材料 | 02-冠状动脉介入治疗材料 | 02-冠状动脉支架 | 冠状动脉支架（药物洗脱） | 14-合金 | 001-药物洗脱 | 3.5x13 | 203513 | (01)06971591768836 | 国械注进20203130364
db280103-c533-11ec-a4e1-90e2ba8d9d30 | a81bc0a2-c534-11ec-a4e1-90e2ba8d9d30 | a81bc0a2-c534-11ec-a4e1-90e2ba8d9d30 | 可吸收聚合物涂层雷帕霉素洗脱冠脉支架系统-药物洗脱支架 | C02020200114001097410000006 |  | 02-血管介入治疗类材料 | 02-冠状动脉介入治疗材料 | 02-冠状动脉支架 | 冠状动脉支架（药物洗脱） | 14-合金 | 001-药物洗脱 | 3.5x15 | 203515 | (01)06971591768874 | 国械注进20203130364
db280103-c533-11ec-a4e1-90e2ba8d9d30 | a81bc49e-c534-11ec-a4e1-90e2ba8d9d30 | a81bc49e-c534-11ec-a4e1-90e2ba8d9d30 | 可吸收聚合物涂层雷帕霉素洗脱冠脉支架系统-药物洗脱支架 | C02020200114001097410000007 |  | 02-血管介入治疗类材料 | 02-冠状动脉介入治疗材料 | 02-冠状动脉支架 | 冠状动脉支架（药物洗脱） | 14-合金 | 001-药物洗脱 | 2.5x23 | 202523 | (01)06971591768928 | 国械注进20203130364
db280103-c533-11ec-a4e1-90e2ba8d9d30 | a81bc851-c534-11ec-a4e1-90e2ba8d9d30 | a81bc851-c534-11ec-a4e1-90e2ba8d9d30 | 可吸收聚合物涂层雷帕霉素洗脱冠脉支架系统-药物洗脱支架 | C02020200114001097410000008 |  | 02-血管介入治疗类材料 | 02-冠状动脉介入治疗材料 | 02-冠状动脉支架 | 冠状动脉支架（药物洗脱） | 14-合金 | 001-药物洗脱 | 2.75x23 | 202723 | (01)06971591768935 | 国械注进20203130364
db280103-c533-11ec-a4e1-90e2ba8d9d30 | a81bcbf1-c534-11ec-a4e1-90e2ba8d9d30 | a81bcbf1-c534-11ec-a4e1-90e2ba8d9d30 | 可吸收聚合物涂层雷帕霉素洗脱冠脉支架系统-药物洗脱支架 | C02020200114001097410000009 |  | 02-血管介入治疗类材料 | 02-冠状动脉介入治疗材料 | 02-冠状动脉支架 | 冠状动脉支架（药物洗脱） | 14-合金 | 001-药物洗脱 | 2.75x9 | 202709 | (01)06971591768775 | 国械注进20203130364
db280103-c533-11ec-a4e1-90e2ba8d9d30 | a81bd04b-c534-11ec-a4e1-90e2ba8d9d30 | a81bd04b-c534-11ec-a4e1-90e2ba8d9d30 | 可吸收聚合物涂层雷帕霉素洗脱冠脉支架系统-药物洗脱支架 | C02020200114001097410000010 |  | 02-血管介入治疗类材料 | 02-冠状动脉介入治疗材料 | 02-冠状动脉支架 | 冠状动脉支架（药物洗脱） | 14-合金 | 001-药物洗脱 | 3.5x19 | 203519 | (01)06971591768911 | 国械注进20203130364
db280103-c533-11ec-a4e1-90e2ba8d9d30 | a81bd3fe-c534-11ec-a4e1-90e2ba8d9d30 | a81bd3fe-c534-11ec-a4e1-90e2ba8d9d30 | 可吸收聚合物涂层雷帕霉素洗脱冠脉支架系统-药物洗脱支架 | C02020200114001097410000011 |  | 02-血管介入治疗类材料 | 02-冠状动脉介入治疗材料 | 02-冠状动脉支架 | 冠状动脉支架（药物洗脱） | 14-合金 | 001-药物洗脱 | 2.5x15 | 202515 | (01)06971591768843 | 国械注进20203130364
db280103-c533-11ec-a4e1-90e2ba8d9d30 | a81ccbd1-c534-11ec-a4e1-90e2ba8d9d30 | a81ccbd1-c534-11ec-a4e1-90e2ba8d9d30 | 可吸收聚合物涂层雷帕霉素洗脱冠脉支架系统-药物洗脱支架 | C02020200114001097410000012 |  | 02-血管介入治疗类材料 | 02-冠状动脉介入治疗材料 | 02-冠状动脉支架 | 冠状动脉支架（药物洗脱） | 14-合金 | 001-药物洗脱 | 2.5x9 | 202509 | (01)06971591768768 | 国械注进20203130364
db280103-c533-11ec-a4e1-90e2ba8d9d30 | a81ce84e-c534-11ec-a4e1-90e2ba8d9d30 | a81ce84e-c534-11ec-a4e1-90e2ba8d9d30 | 可吸收聚合物涂层雷帕霉素洗脱冠脉支架系统-药物洗脱支架 | C02020200114001097410000013 |  | 02-血管介入治疗类材料 | 02-冠状动脉介入治疗材料 | 02-冠状动脉支架 | 冠状动脉支架（药物洗脱） | 14-合金 | 001-药物洗脱 | 2.5x19 | 202519 | (01)06971591768881 | 国械注进20203130364
db280103-c533-11ec-a4e1-90e2ba8d9d30 | a81cf4b7-c534-11ec-a4e1-90e2ba8d9d30 | a81cf4b7-c534-11ec-a4e1-90e2ba8d9d30 | 可吸收聚合物涂层雷帕霉素洗脱冠脉支架系统-药物洗脱支架 | C02020200114001097410000014 |  | 02-血管介入治疗类材料 | 02-冠状动脉介入治疗材料 | 02-冠状动脉支架 | 冠状动脉支架（药物洗脱） | 14-合金 | 001-药物洗脱 | 3.0x15 | 203015 | (01)06971591768867 | 国械注进20203130364
db280103-c533-11ec-a4e1-90e2ba8d9d30 | a81d0424-c534-11ec-a4e1-90e2ba8d9d30 | a81d0424-c534-11ec-a4e1-90e2ba8d9d30 | 可吸收聚合物涂层雷帕霉素洗脱冠脉支架系统-药物洗脱支架 | C02020200114001097410000015 |  | 02-血管介入治疗类材料 | 02-冠状动脉介入治疗材料 | 02-冠状动脉支架 | 冠状动脉支架（药物洗脱） | 14-合金 | 001-药物洗脱 | 3.0x27 | 203027 | (01)06971591768973 | 国械注进20203130364
db280103-c533-11ec-a4e1-90e2ba8d9d30 | a81d1248-c534-11ec-a4e1-90e2ba8d9d30 | a81d1248-c534-11ec-a4e1-90e2ba8d9d30 | 可吸收聚合物涂层雷帕霉素洗脱冠脉支架系统-药物洗脱支架 | C02020200114001097410000016 |  | 02-血管介入治疗类材料 | 02-冠状动脉介入治疗材料 | 02-冠状动脉支架 | 冠状动脉支架（药物洗脱） | 14-合金 | 001-药物洗脱 | 2.75x30 | 202730 | (01)06971591768997 | 国械注进20203130364
db280103-c533-11ec-a4e1-90e2ba8d9d30 | a81d3d06-c534-11ec-a4e1-90e2ba8d9d30 | a81d3d06-c534-11ec-a4e1-90e2ba8d9d30 | 可吸收聚合物涂层雷帕霉素洗脱冠脉支架系统-药物洗脱支架 | C02020200114001097410000017 |  | 02-血管介入治疗类材料 | 02-冠状动脉介入治疗材料 | 02-冠状动脉支架 | 冠状动脉支架（药物洗脱） | 14-合金 | 001-药物洗脱 | 2.5x13 | 202513 | (01)06971591768805 | 国械注进20203130364
db280103-c533-11ec-a4e1-90e2ba8d9d30 | a81e4f2a-c534-11ec-a4e1-90e2ba8d9d30 | a81e4f2a-c534-11ec-a4e1-90e2ba8d9d30 | 可吸收聚合物涂层雷帕霉素洗脱冠脉支架系统-药物洗脱支架 | C02020200114001097410000018 |  | 02-血管介入治疗类材料 | 02-冠状动脉介入治疗材料 | 02-冠状动脉支架 | 冠状动脉支架（药物洗脱） | 14-合金 | 001-药物洗脱 | 2.75x13 | 202713 | (01)06971591768812 | 国械注进20203130364
db280103-c533-11ec-a4e1-90e2ba8d9d30 | a81e743d-c534-11ec-a4e1-90e2ba8d9d30 | a81e743d-c534-11ec-a4e1-90e2ba8d9d30 | 可吸收聚合物涂层雷帕霉素洗脱冠脉支架系统-药物洗脱支架 | C02020200114001097410000019 |  | 02-血管介入治疗类材料 | 02-冠状动脉介入治疗材料 | 02-冠状动脉支架 | 冠状动脉支架（药物洗脱） | 14-合金 | 001-药物洗脱 | 3.0x9 | 203009 | (01)06971591768782 | 国械注进20203130364
db280103-c533-11ec-a4e1-90e2ba8d9d30 | a81e8864-c534-11ec-a4e1-90e2ba8d9d30 | a81e8864-c534-11ec-a4e1-90e2ba8d9d30 | 可吸收聚合物涂层雷帕霉素洗脱冠脉支架系统-药物洗脱支架 | C02020200114001097410000020 |  | 02-血管介入治疗类材料 | 02-冠状动脉介入治疗材料 | 02-冠状动脉支架 | 冠状动脉支架（药物洗脱） | 14-合金 | 001-药物洗脱 | 2.75x19 | 202719 | (01)06971591768898 | 国械注进20203130364
db280103-c533-11ec-a4e1-90e2ba8d9d30 | a81e948d-c534-11ec-a4e1-90e2ba8d9d30 | a81e948d-c534-11ec-a4e1-90e2ba8d9d30 | 可吸收聚合物涂层雷帕霉素洗脱冠脉支架系统-药物洗脱支架 | C02020200114001097410000021 |  | 02-血管介入治疗类材料 | 02-冠状动脉介入治疗材料 | 02-冠状动脉支架 | 冠状动脉支架（药物洗脱） | 14-合金 | 001-药物洗脱 | 3.5x27 | 203527 | (01)06971591768980 | 国械注进20203130364
db280103-c533-11ec-a4e1-90e2ba8d9d30 | a81eec1f-c534-11ec-a4e1-90e2ba8d9d30 | a81eec1f-c534-11ec-a4e1-90e2ba8d9d30 | 可吸收聚合物涂层雷帕霉素洗脱冠脉支架系统-药物洗脱支架 | C02020200114001097410000022 |  | 02-血管介入治疗类材料 | 02-冠状动脉介入治疗材料 | 02-冠状动脉支架 | 冠状动脉支架（药物洗脱） | 14-合金 | 001-药物洗脱 | 3.0x30 | 203030 | (01)06971591769000 | 国械注进20203130364
db280103-c533-11ec-a4e1-90e2ba8d9d30 | a81efa69-c534-11ec-a4e1-90e2ba8d9d30 | a81efa69-c534-11ec-a4e1-90e2ba8d9d30 | 可吸收聚合物涂层雷帕霉素洗脱冠脉支架系统-药物洗脱支架 | C02020200114001097410000023 |  | 02-血管介入治疗类材料 | 02-冠状动脉介入治疗材料 | 02-冠状动脉支架 | 冠状动脉支架（药物洗脱） | 14-合金 | 001-药物洗脱 | 3.5x23 | 203523 | (01)06971591768959 | 国械注进20203130364
db280103-c533-11ec-a4e1-90e2ba8d9d30 | a81f14cf-c534-11ec-a4e1-90e2ba8d9d30 | a81f14cf-c534-11ec-a4e1-90e2ba8d9d30 | 可吸收聚合物涂层雷帕霉素洗脱冠脉支架系统-药物洗脱支架 | C02020200114001097410000024 |  | 02-血管介入治疗类材料 | 02-冠状动脉介入治疗材料 | 02-冠状动脉支架 | 冠状动脉支架（药物洗脱） | 14-合金 | 001-药物洗脱 | 3.5x30 | 203530 | (01)06971591769017 | 国械注进20203130364
db280103-c533-11ec-a4e1-90e2ba8d9d30 | a81f4890-c534-11ec-a4e1-90e2ba8d9d30 | a81f4890-c534-11ec-a4e1-90e2ba8d9d30 | 可吸收聚合物涂层雷帕霉素洗脱冠脉支架系统-药物洗脱支架 | C02020200114001097410000025 |  | 02-血管介入治疗类材料 | 02-冠状动脉介入治疗材料 | 02-冠状动脉支架 | 冠状动脉支架（药物洗脱） | 14-合金 | 001-药物洗脱 | 3.0x13 | 203013 | (01)06971591768829 | 国械注进20203130364
db280103-c533-11ec-a4e1-90e2ba8d9d30 | a81f567e-c534-11ec-a4e1-90e2ba8d9d30 | a81f567e-c534-11ec-a4e1-90e2ba8d9d30 | 可吸收聚合物涂层雷帕霉素洗脱冠脉支架系统-药物洗脱支架 | C02020200114001097410000026 |  | 02-血管介入治疗类材料 | 02-冠状动脉介入治疗材料 | 02-冠状动脉支架 | 冠状动脉支架（药物洗脱） | 14-合金 | 001-药物洗脱 | 2.75x15 | 202715 | (01)06971591768850 | 国械注进20203130364
74c8a321-d614-11e9-953f-fa163e0a8baf | 8ff7c800-d614-11e9-953f-fa163e0a8baf | 8ff7c800-d614-11e9-953f-fa163e0a8baf | 药物洗脱冠脉支架系统 | C02020200114001106900000106 |  | 02-血管介入治疗类材料 | 02-冠状动脉介入治疗材料 | 02-冠状动脉支架 | 冠状动脉支架（药物洗脱） | 14-合金 | 001-药物洗脱 | 支架长度：48mm；支架直径：2.5mm | 1070250-48 |  | 国械注进20193130202
74c8a321-d614-11e9-953f-fa163e0a8baf | 8ff7d197-d614-11e9-953f-fa163e0a8baf | 8ff7d197-d614-11e9-953f-fa163e0a8baf | 药物洗脱冠脉支架系统 | C02020200114001106900000107 |  | 02-血管介入治疗类材料 | 02-冠状动脉介入治疗材料 | 02-冠状动脉支架 | 冠状动脉支架（药物洗脱） | 14-合金 | 001-药物洗脱 | 支架长度：48mm；支架直径：2.75mm | 1070275-48 |  | 国械注进20193130202
74c8a321-d614-11e9-953f-fa163e0a8baf | 8ff7db9c-d614-11e9-953f-fa163e0a8baf | 8ff7db9c-d614-11e9-953f-fa163e0a8baf | 药物洗脱冠脉支架系统 | C02020200114001106900000108 |  | 02-血管介入治疗类材料 | 02-冠状动脉介入治疗材料 | 02-冠状动脉支架 | 冠状动脉支架（药物洗脱） | 14-合金 | 001-药物洗脱 | 支架长度：48mm；支架直径：3.0mm | 1070300-48 |  | 国械注进20193130202
74c8a321-d614-11e9-953f-fa163e0a8baf | 8ff7dd48-d614-11e9-953f-fa163e0a8baf | 8ff7dd48-d614-11e9-953f-fa163e0a8baf | 药物洗脱冠脉支架系统 | C02020200114001106900000109 |  | 02-血管介入治疗类材料 | 02-冠状动脉介入治疗材料 | 02-冠状动脉支架 | 冠状动脉支架（药物洗脱） | 14-合金 | 001-药物洗脱 | 支架长度：48mm；支架直径：3.5mm | 1070350-48 |  | 国械注进20193130202
dc07dd75-cd43-11e9-953f-fa163e0a8baf | e5e4ee68-cf80-11e9-953f-fa163e0a8baf | e5e4ee68-cf80-11e9-953f-fa163e0a8baf | 药物洗脱冠脉支架系统 | C02020200114001115490000001 |  | 02-血管介入治疗类材料 | 02-冠状动脉介入治疗材料 | 02-冠状动脉支架 | 冠状动脉支架（药物洗脱） | 14-合金 | 001-药物洗脱 | 2.5mm*35mm | 2.5mm*35mm | （01）06971183921120 | 国械注准20193131802
dc07dd75-cd43-11e9-953f-fa163e0a8baf | e5e4f422-cf80-11e9-953f-fa163e0a8baf | e5e4f422-cf80-11e9-953f-fa163e0a8baf | 药物洗脱冠脉支架系统 | C02020200114001115490000002 |  | 02-血管介入治疗类材料 | 02-冠状动脉介入治疗材料 | 02-冠状动脉支架 | 冠状动脉支架（药物洗脱） | 14-合金 | 001-药物洗脱 | 4.0mm*35mm | 4.0mm*35mm | （01）06971183921441 | 国械注准20193131802
dc07dd75-cd43-11e9-953f-fa163e0a8baf | e5e4f892-cf80-11e9-953f-fa163e0a8baf | e5e4f892-cf80-11e9-953f-fa163e0a8baf | 药物洗脱冠脉支架系统 | C02020200114001115490000003 |  | 02-血管介入治疗类材料 | 02-冠状动脉介入治疗材料 | 02-冠状动脉支架 | 冠状动脉支架（药物洗脱） | 14-合金 | 001-药物洗脱 | 4.0mm*25mm | 4.0mm*25mm | （01）06971183921427 | 国械注准20193131802
dc07dd75-cd43-11e9-953f-fa163e0a8baf | e5e4fa2a-cf80-11e9-953f-fa163e0a8baf | e5e4fa2a-cf80-11e9-953f-fa163e0a8baf | 药物洗脱冠脉支架系统 | C02020200114001115490000004 |  | 02-血管介入治疗类材料 | 02-冠状动脉介入治疗材料 | 02-冠状动脉支架 | 冠状动脉支架（药物洗脱） | 14-合金 | 001-药物洗脱 | 3.0mm*15mm | 3.0mm*15mm | （01）06971183921236 | 国械注准20193131802
dc07dd75-cd43-11e9-953f-fa163e0a8baf | e5e4fbc5-cf80-11e9-953f-fa163e0a8baf | e5e4fbc5-cf80-11e9-953f-fa163e0a8baf | 药物洗脱冠脉支架系统 | C02020200114001115490000005 |  | 02-血管介入治疗类材料 | 02-冠状动脉介入治疗材料 | 02-冠状动脉支架 | 冠状动脉支架（药物洗脱） | 14-合金 | 001-药物洗脱 | 2.75mm*15mm | 2.75mm*15mm | （01）06971183921151 | 国械注准20193131802
dc07dd75-cd43-11e9-953f-fa163e0a8baf | e5e4fd42-cf80-11e9-953f-fa163e0a8baf | e5e4fd42-cf80-11e9-953f-fa163e0a8baf | 药物洗脱冠脉支架系统 | C02020200114001115490000006 |  | 02-血管介入治疗类材料 | 02-冠状动脉介入治疗材料 | 02-冠状动脉支架 | 冠状动脉支架（药物洗脱） | 14-合金 | 001-药物洗脱 | 2.5mm*18mm | 2.5mm*18mm | （01）06971183921083 | 国械注准20193131802
dc07dd75-cd43-11e9-953f-fa163e0a8baf | e5e4fea2-cf80-11e9-953f-fa163e0a8baf | e5e4fea2-cf80-11e9-953f-fa163e0a8baf | 药物洗脱冠脉支架系统 | C02020200114001115490000007 |  | 02-血管介入治疗类材料 | 02-冠状动脉介入治疗材料 | 02-冠状动脉支架 | 冠状动脉支架（药物洗脱） | 14-合金 | 001-药物洗脱 | 4.0mm*15mm | 4.0mm*15mm | （01）06971183921397 | 国械注准20193131802
dc07dd75-cd43-11e9-953f-fa163e0a8baf | e5e5000e-cf80-11e9-953f-fa163e0a8baf | e5e5000e-cf80-11e9-953f-fa163e0a8baf | 药物洗脱冠脉支架系统 | C02020200114001115490000008 |  | 02-血管介入治疗类材料 | 02-冠状动脉介入治疗材料 | 02-冠状动脉支架 | 冠状动脉支架（药物洗脱） | 14-合金 | 001-药物洗脱 | 2.75mm*35mm | 2.75mm*35mm | （01）06971183921205 | 国械注准20193131802
dc07dd75-cd43-11e9-953f-fa163e0a8baf | e5e50341-cf80-11e9-953f-fa163e0a8baf | e5e50341-cf80-11e9-953f-fa163e0a8baf | 药物洗脱冠脉支架系统 | C02020200114001115490000009 |  | 02-血管介入治疗类材料 | 02-冠状动脉介入治疗材料 | 02-冠状动脉支架 | 冠状动脉支架（药物洗脱） | 14-合金 | 001-药物洗脱 | 3.5mm*25mm | 3.5mm*25mm | （01）06971183921342 | 国械注准20193131802
dc07dd75-cd43-11e9-953f-fa163e0a8baf | e5e504b0-cf80-11e9-953f-fa163e0a8baf | e5e504b0-cf80-11e9-953f-fa163e0a8baf | 药物洗脱冠脉支架系统 | C02020200114001115490000010 |  | 02-血管介入治疗类材料 | 02-冠状动脉介入治疗材料 | 02-冠状动脉支架 | 冠状动脉支架（药物洗脱） | 14-合金 | 001-药物洗脱 | 4.0mm*10mm | 4.0mm*10mm | （01）06971183921380 | 国械注准20193131802
dc07dd75-cd43-11e9-953f-fa163e0a8baf | e5e5060a-cf80-11e9-953f-fa163e0a8baf | e5e5060a-cf80-11e9-953f-fa163e0a8baf | 药物洗脱冠脉支架系统 | C02020200114001115490000011 |  | 02-血管介入治疗类材料 | 02-冠状动脉介入治疗材料 | 02-冠状动脉支架 | 冠状动脉支架（药物洗脱） | 14-合金 | 001-药物洗脱 | 2.75mm*10mm | 2.75mm*10mm | （01）06971183921144 | 国械注准20193131802
dc07dd75-cd43-11e9-953f-fa163e0a8baf | e5e50765-cf80-11e9-953f-fa163e0a8baf | e5e50765-cf80-11e9-953f-fa163e0a8baf | 药物洗脱冠脉支架系统 | C02020200114001115490000012 |  | 02-血管介入治疗类材料 | 02-冠状动脉介入治疗材料 | 02-冠状动脉支架 | 冠状动脉支架（药物洗脱） | 14-合金 | 001-药物洗脱 | 2.75mm*18mm | 2.75mm*18mm | （01）06971183921168 | 国械注准20193131802
dc07dd75-cd43-11e9-953f-fa163e0a8baf | e5e508c4-cf80-11e9-953f-fa163e0a8baf | e5e508c4-cf80-11e9-953f-fa163e0a8baf | 药物洗脱冠脉支架系统 | C02020200114001115490000013 |  | 02-血管介入治疗类材料 | 02-冠状动脉介入治疗材料 | 02-冠状动脉支架 | 冠状动脉支架（药物洗脱） | 14-合金 | 001-药物洗脱 | 3.0mm*21mm | 3.0mm*21mm | （01）06971183921250 | 国械注准20193131802
dc07dd75-cd43-11e9-953f-fa163e0a8baf | e5e50a1b-cf80-11e9-953f-fa163e0a8baf | e5e50a1b-cf80-11e9-953f-fa163e0a8baf | 药物洗脱冠脉支架系统 | C02020200114001115490000014 |  | 02-血管介入治疗类材料 | 02-冠状动脉介入治疗材料 | 02-冠状动脉支架 | 冠状动脉支架（药物洗脱） | 14-合金 | 001-药物洗脱 | 3.0mm*30mm | 3.0mm*30mm | （01）06971183921274 | 国械注准20193131802
dc07dd75-cd43-11e9-953f-fa163e0a8baf | e5e50b72-cf80-11e9-953f-fa163e0a8baf | e5e50b72-cf80-11e9-953f-fa163e0a8baf | 药物洗脱冠脉支架系统 | C02020200114001115490000015 |  | 02-血管介入治疗类材料 | 02-冠状动脉介入治疗材料 | 02-冠状动脉支架 | 冠状动脉支架（药物洗脱） | 14-合金 | 001-药物洗脱 | 2.5mm*10mm | 2.5mm*10mm | （01）06971183921069 | 国械注准20193131802
dc07dd75-cd43-11e9-953f-fa163e0a8baf | e5e50cca-cf80-11e9-953f-fa163e0a8baf | e5e50cca-cf80-11e9-953f-fa163e0a8baf | 药物洗脱冠脉支架系统 | C02020200114001115490000016 |  | 02-血管介入治疗类材料 | 02-冠状动脉介入治疗材料 | 02-冠状动脉支架 | 冠状动脉支架（药物洗脱） | 14-合金 | 001-药物洗脱 | 2.5mm*15mm | 2.5mm*15mm | （01）06971183921076 | 国械注准20193131802
dc07dd75-cd43-11e9-953f-fa163e0a8baf | e5e50e1b-cf80-11e9-953f-fa163e0a8baf | e5e50e1b-cf80-11e9-953f-fa163e0a8baf | 药物洗脱冠脉支架系统 | C02020200114001115490000017 |  | 02-血管介入治疗类材料 | 02-冠状动脉介入治疗材料 | 02-冠状动脉支架 | 冠状动脉支架（药物洗脱） | 14-合金 | 001-药物洗脱 | 3.5mm*30mm | 3.5mm*30mm | （01）06971183921359 | 国械注准20193131802
dc07dd75-cd43-11e9-953f-fa163e0a8baf | e5e50f6e-cf80-11e9-953f-fa163e0a8baf | e5e50f6e-cf80-11e9-953f-fa163e0a8baf | 药物洗脱冠脉支架系统 | C02020200114001115490000018 |  | 02-血管介入治疗类材料 | 02-冠状动脉介入治疗材料 | 02-冠状动脉支架 | 冠状动脉支架（药物洗脱） | 14-合金 | 001-药物洗脱 | 3.5mm*35mm | 3.5mm*35mm | （01）06971183921366 | 国械注准20193131802
dc07dd75-cd43-11e9-953f-fa163e0a8baf | e5e510c2-cf80-11e9-953f-fa163e0a8baf | e5e510c2-cf80-11e9-953f-fa163e0a8baf | 药物洗脱冠脉支架系统 | C02020200114001115490000019 |  | 02-血管介入治疗类材料 | 02-冠状动脉介入治疗材料 | 02-冠状动脉支架 | 冠状动脉支架（药物洗脱） | 14-合金 | 001-药物洗脱 | 3.5mm*18mm | 3.5mm*18mm | （01）06971183921328 | 国械注准20193131802
dc07dd75-cd43-11e9-953f-fa163e0a8baf | e5e5121a-cf80-11e9-953f-fa163e0a8baf | e5e5121a-cf80-11e9-953f-fa163e0a8baf | 药物洗脱冠脉支架系统 | C02020200114001115490000020 |  | 02-血管介入治疗类材料 | 02-冠状动脉介入治疗材料 | 02-冠状动脉支架 | 冠状动脉支架（药物洗脱） | 14-合金 | 001-药物洗脱 | 3.0mm*10mm | 3.0mm*10mm | （01）06971183921229 | 国械注准20193131802
dc07dd75-cd43-11e9-953f-fa163e0a8baf | e5e5136f-cf80-11e9-953f-fa163e0a8baf | e5e5136f-cf80-11e9-953f-fa163e0a8baf | 药物洗脱冠脉支架系统 | C02020200114001115490000021 |  | 02-血管介入治疗类材料 | 02-冠状动脉介入治疗材料 | 02-冠状动脉支架 | 冠状动脉支架（药物洗脱） | 14-合金 | 001-药物洗脱 | 2.5mm*25mm | 2.5mm*25mm | （01）06971183921106 | 国械注准20193131802
dc07dd75-cd43-11e9-953f-fa163e0a8baf | e5e514bd-cf80-11e9-953f-fa163e0a8baf | e5e514bd-cf80-11e9-953f-fa163e0a8baf | 药物洗脱冠脉支架系统 | C02020200114001115490000022 |  | 02-血管介入治疗类材料 | 02-冠状动脉介入治疗材料 | 02-冠状动脉支架 | 冠状动脉支架（药物洗脱） | 14-合金 | 001-药物洗脱 | 2.75mm*21mm | 2.75mm*21mm | （01）06971183921175 | 国械注准20193131802
dc07dd75-cd43-11e9-953f-fa163e0a8baf | e5e51611-cf80-11e9-953f-fa163e0a8baf | e5e51611-cf80-11e9-953f-fa163e0a8baf | 药物洗脱冠脉支架系统 | C02020200114001115490000023 |  | 02-血管介入治疗类材料 | 02-冠状动脉介入治疗材料 | 02-冠状动脉支架 | 冠状动脉支架（药物洗脱） | 14-合金 | 001-药物洗脱 | 4.0mm*18mm | 4.0mm*18mm | （01）06971183921403 | 国械注准20193131802
dc07dd75-cd43-11e9-953f-fa163e0a8baf | e5e51763-cf80-11e9-953f-fa163e0a8baf | e5e51763-cf80-11e9-953f-fa163e0a8baf | 药物洗脱冠脉支架系统 | C02020200114001115490000024 |  | 02-血管介入治疗类材料 | 02-冠状动脉介入治疗材料 | 02-冠状动脉支架 | 冠状动脉支架（药物洗脱） | 14-合金 | 001-药物洗脱 | 3.5mm*10mm | 3.5mm*10mm | （01）06971183921304 | 国械注准20193131802
dc07dd75-cd43-11e9-953f-fa163e0a8baf | e5e518b3-cf80-11e9-953f-fa163e0a8baf | e5e518b3-cf80-11e9-953f-fa163e0a8baf | 药物洗脱冠脉支架系统 | C02020200114001115490000025 |  | 02-血管介入治疗类材料 | 02-冠状动脉介入治疗材料 | 02-冠状动脉支架 | 冠状动脉支架（药物洗脱） | 14-合金 | 001-药物洗脱 | 3.5mm*21mm | 3.5mm*21mm | （01）06971183921335 | 国械注准20193131802
dc07dd75-cd43-11e9-953f-fa163e0a8baf | e5e519ff-cf80-11e9-953f-fa163e0a8baf | e5e519ff-cf80-11e9-953f-fa163e0a8baf | 药物洗脱冠脉支架系统 | C02020200114001115490000026 |  | 02-血管介入治疗类材料 | 02-冠状动脉介入治疗材料 | 02-冠状动脉支架 | 冠状动脉支架（药物洗脱） | 14-合金 | 001-药物洗脱 | 2.75mm*30mm | 2.75mm*30mm | （01）06971183921199 | 国械注准20193131802
dc07dd75-cd43-11e9-953f-fa163e0a8baf | e5e51b51-cf80-11e9-953f-fa163e0a8baf | e5e51b51-cf80-11e9-953f-fa163e0a8baf | 药物洗脱冠脉支架系统 | C02020200114001115490000027 |  | 02-血管介入治疗类材料 | 02-冠状动脉介入治疗材料 | 02-冠状动脉支架 | 冠状动脉支架（药物洗脱） | 14-合金 | 001-药物洗脱 | 3.0mm*18mm | 3.0mm*18mm | （01）06971183921243 | 国械注准20193131802
dc07dd75-cd43-11e9-953f-fa163e0a8baf | e5e51cc7-cf80-11e9-953f-fa163e0a8baf | e5e51cc7-cf80-11e9-953f-fa163e0a8baf | 药物洗脱冠脉支架系统 | C02020200114001115490000028 |  | 02-血管介入治疗类材料 | 02-冠状动脉介入治疗材料 | 02-冠状动脉支架 | 冠状动脉支架（药物洗脱） | 14-合金 | 001-药物洗脱 | 2.75mm*25mm | 2.75mm*25mm | （01）06971183921182 | 国械注准20193131802
dc07dd75-cd43-11e9-953f-fa163e0a8baf | e5e51e2b-cf80-11e9-953f-fa163e0a8baf | e5e51e2b-cf80-11e9-953f-fa163e0a8baf | 药物洗脱冠脉支架系统 | C02020200114001115490000029 |  | 02-血管介入治疗类材料 | 02-冠状动脉介入治疗材料 | 02-冠状动脉支架 | 冠状动脉支架（药物洗脱） | 14-合金 | 001-药物洗脱 | 3.5mm*15mm | 3.5mm*15mm | （01）06971183921311 | 国械注准20193131802
dc07dd75-cd43-11e9-953f-fa163e0a8baf | e5e51fc7-cf80-11e9-953f-fa163e0a8baf | e5e51fc7-cf80-11e9-953f-fa163e0a8baf | 药物洗脱冠脉支架系统 | C02020200114001115490000030 |  | 02-血管介入治疗类材料 | 02-冠状动脉介入治疗材料 | 02-冠状动脉支架 | 冠状动脉支架（药物洗脱） | 14-合金 | 001-药物洗脱 | 2.5mm*21mm | 2.5mm*21mm | （01）06971183921090 | 国械注准20193131802
dc07dd75-cd43-11e9-953f-fa163e0a8baf | e5e52154-cf80-11e9-953f-fa163e0a8baf | e5e52154-cf80-11e9-953f-fa163e0a8baf | 药物洗脱冠脉支架系统 | C02020200114001115490000031 |  | 02-血管介入治疗类材料 | 02-冠状动脉介入治疗材料 | 02-冠状动脉支架 | 冠状动脉支架（药物洗脱） | 14-合金 | 001-药物洗脱 | 3.0mm*35mm | 3.0mm*35mm | （01）06971183921281 | 国械注准20193131802
dc07dd75-cd43-11e9-953f-fa163e0a8baf | e5e522b8-cf80-11e9-953f-fa163e0a8baf | e5e522b8-cf80-11e9-953f-fa163e0a8baf | 药物洗脱冠脉支架系统 | C02020200114001115490000032 |  | 02-血管介入治疗类材料 | 02-冠状动脉介入治疗材料 | 02-冠状动脉支架 | 冠状动脉支架（药物洗脱） | 14-合金 | 001-药物洗脱 | 4.0mm*30mm | 4.0mm*30mm | （01）06971183921434 | 国械注准20193131802
dc07dd75-cd43-11e9-953f-fa163e0a8baf | e5e5240b-cf80-11e9-953f-fa163e0a8baf | e5e5240b-cf80-11e9-953f-fa163e0a8baf | 药物洗脱冠脉支架系统 | C02020200114001115490000033 |  | 02-血管介入治疗类材料 | 02-冠状动脉介入治疗材料 | 02-冠状动脉支架 | 冠状动脉支架（药物洗脱） | 14-合金 | 001-药物洗脱 | 4.0mm*21mm | 4.0mm*21mm | （01）06971183921410 | 国械注准20193131802
dc07dd75-cd43-11e9-953f-fa163e0a8baf | e5e52566-cf80-11e9-953f-fa163e0a8baf | e5e52566-cf80-11e9-953f-fa163e0a8baf | 药物洗脱冠脉支架系统 | C02020200114001115490000034 |  | 02-血管介入治疗类材料 | 02-冠状动脉介入治疗材料 | 02-冠状动脉支架 | 冠状动脉支架（药物洗脱） | 14-合金 | 001-药物洗脱 | 3.0mm*25mm | 3.0mm*25mm | （01）06971183921267 | 国械注准20193131802
dc07dd75-cd43-11e9-953f-fa163e0a8baf | e5e526b6-cf80-11e9-953f-fa163e0a8baf | e5e526b6-cf80-11e9-953f-fa163e0a8baf | 药物洗脱冠脉支架系统 | C02020200114001115490000035 |  | 02-血管介入治疗类材料 | 02-冠状动脉介入治疗材料 | 02-冠状动脉支架 | 冠状动脉支架（药物洗脱） | 14-合金 | 001-药物洗脱 | 2.5mm*30mm | 2.5mm*30mm | （01）06971183921113 | 国械注准20193131802
ddc3f0a3-e466-11eb-b658-0050568f9c84 | 6e2f9621-e467-11eb-b658-0050568f9c84 | 6e2f9621-e467-11eb-b658-0050568f9c84 | 药物洗脱冠脉支架系统 | C02020200114001042540000143 |  | 02-血管介入治疗类材料 | 02-冠状动脉介入治疗材料 | 02-冠状动脉支架 | 冠状动脉支架（药物洗脱） | 14-合金 | 001-药物洗脱 | 4.00mm*26mm | RSINT40026X |  | 国械注进20163130682
ddc3f0a3-e466-11eb-b658-0050568f9c84 | 6e30ef1b-e467-11eb-b658-0050568f9c84 | 6e30ef1b-e467-11eb-b658-0050568f9c84 | 药物洗脱冠脉支架系统 | C02020200114001042540000155 |  | 02-血管介入治疗类材料 | 02-冠状动脉介入治疗材料 | 02-冠状动脉支架 | 冠状动脉支架（药物洗脱） | 14-合金 | 001-药物洗脱 | 3.50mm*26mm | RSINT35026X |  | 国械注进20163130682
ddc3f0a3-e466-11eb-b658-0050568f9c84 | 6e3283bc-e467-11eb-b658-0050568f9c84 | 6e3283bc-e467-11eb-b658-0050568f9c84 | 药物洗脱冠脉支架系统 | C02020200114001042540000132 |  | 02-血管介入治疗类材料 | 02-冠状动脉介入治疗材料 | 02-冠状动脉支架 | 冠状动脉支架（药物洗脱） | 14-合金 | 001-药物洗脱 | 2.50mm*26mm | RSINT25026X |  | 国械注进20163130682
ddc3f0a3-e466-11eb-b658-0050568f9c84 | 6e33d1bc-e467-11eb-b658-0050568f9c84 | 6e33d1bc-e467-11eb-b658-0050568f9c84 | 药物洗脱冠脉支架系统 | C02020200114001042540000127 |  | 02-血管介入治疗类材料 | 02-冠状动脉介入治疗材料 | 02-冠状动脉支架 | 冠状动脉支架（药物洗脱） | 14-合金 | 001-药物洗脱 | 2.25mm*26mm | RSINT22526X |  | 国械注进20163130682
ddc3f0a3-e466-11eb-b658-0050568f9c84 | 6e33d3fb-e467-11eb-b658-0050568f9c84 | 6e33d3fb-e467-11eb-b658-0050568f9c84 | 药物洗脱冠脉支架系统 | C02020200114001042540000117 |  | 02-血管介入治疗类材料 | 02-冠状动脉介入治疗材料 | 02-冠状动脉支架 | 冠状动脉支架（药物洗脱） | 14-合金 | 001-药物洗脱 | 3.00mm*12mm | RSINT30012X |  | 国械注进20163130682
ddc3f0a3-e466-11eb-b658-0050568f9c84 | 6e33d5eb-e467-11eb-b658-0050568f9c84 | 6e33d5eb-e467-11eb-b658-0050568f9c84 | 药物洗脱冠脉支架系统 | C02020200114001042540000121 |  | 02-血管介入治疗类材料 | 02-冠状动脉介入治疗材料 | 02-冠状动脉支架 | 冠状动脉支架（药物洗脱） | 14-合金 | 001-药物洗脱 | 2.50mm*30mm | RSINT25030X |  | 国械注进20163130682
ddc3f0a3-e466-11eb-b658-0050568f9c84 | 6e33d7f1-e467-11eb-b658-0050568f9c84 | 6e33d7f1-e467-11eb-b658-0050568f9c84 | 药物洗脱冠脉支架系统 | C02020200114001042540000134 |  | 02-血管介入治疗类材料 | 02-冠状动脉介入治疗材料 | 02-冠状动脉支架 | 冠状动脉支架（药物洗脱） | 14-合金 | 001-药物洗脱 | 2.25mm*22mm | RSINT22522X |  | 国械注进20163130682
ddc3f0a3-e466-11eb-b658-0050568f9c84 | 6e33da31-e467-11eb-b658-0050568f9c84 | 6e33da31-e467-11eb-b658-0050568f9c84 | 药物洗脱冠脉支架系统 | C02020200114001042540000129 |  | 02-血管介入治疗类材料 | 02-冠状动脉介入治疗材料 | 02-冠状动脉支架 | 冠状动脉支架（药物洗脱） | 14-合金 | 001-药物洗脱 | 2.25mm*14mm | RSINT22514X |  | 国械注进20163130682
ddc3f0a3-e466-11eb-b658-0050568f9c84 | 6e33dbc1-e467-11eb-b658-0050568f9c84 | 6e33dbc1-e467-11eb-b658-0050568f9c84 | 药物洗脱冠脉支架系统 | C02020200114001042540000153 |  | 02-血管介入治疗类材料 | 02-冠状动脉介入治疗材料 | 02-冠状动脉支架 | 冠状动脉支架（药物洗脱） | 14-合金 | 001-药物洗脱 | 2.25mm*8mm | RSINT22508X |  | 国械注进20163130682
ddc3f0a3-e466-11eb-b658-0050568f9c84 | 6e33dd46-e467-11eb-b658-0050568f9c84 | 6e33dd46-e467-11eb-b658-0050568f9c84 | 药物洗脱冠脉支架系统 | C02020200114001042540000125 |  | 02-血管介入治疗类材料 | 02-冠状动脉介入治疗材料 | 02-冠状动脉支架 | 冠状动脉支架（药物洗脱） | 14-合金 | 001-药物洗脱 | 3.50mm*18mm | RSINT35018X |  | 国械注进20163130682
ddc3f0a3-e466-11eb-b658-0050568f9c84 | 6e33debb-e467-11eb-b658-0050568f9c84 | 6e33debb-e467-11eb-b658-0050568f9c84 | 药物洗脱冠脉支架系统 | C02020200114001042540000115 |  | 02-血管介入治疗类材料 | 02-冠状动脉介入治疗材料 | 02-冠状动脉支架 | 冠状动脉支架（药物洗脱） | 14-合金 | 001-药物洗脱 | 3.50mm*15mm | RSINT35015X |  | 国械注进20163130682
ddc3f0a3-e466-11eb-b658-0050568f9c84 | 6e33e039-e467-11eb-b658-0050568f9c84 | 6e33e039-e467-11eb-b658-0050568f9c84 | 药物洗脱冠脉支架系统 | C02020200114001042540000114 |  | 02-血管介入治疗类材料 | 02-冠状动脉介入治疗材料 | 02-冠状动脉支架 | 冠状动脉支架（药物洗脱） | 14-合金 | 001-药物洗脱 | 3.00mm*30mm | RSINT30030X |  | 国械注进20163130682
ddc3f0a3-e466-11eb-b658-0050568f9c84 | 6e33e3b3-e467-11eb-b658-0050568f9c84 | 6e33e3b3-e467-11eb-b658-0050568f9c84 | 药物洗脱冠脉支架系统 | C02020200114001042540000138 |  | 02-血管介入治疗类材料 | 02-冠状动脉介入治疗材料 | 02-冠状动脉支架 | 冠状动脉支架（药物洗脱） | 14-合金 | 001-药物洗脱 | 2.25mm*30mm | RSINT22530X |  | 国械注进20163130682
ddc3f0a3-e466-11eb-b658-0050568f9c84 | 6e33e606-e467-11eb-b658-0050568f9c84 | 6e33e606-e467-11eb-b658-0050568f9c84 | 药物洗脱冠脉支架系统 | C02020200114001042540000149 |  | 02-血管介入治疗类材料 | 02-冠状动脉介入治疗材料 | 02-冠状动脉支架 | 冠状动脉支架（药物洗脱） | 14-合金 | 001-药物洗脱 | 2.75mm*8mm | RSINT27508X |  | 国械注进20163130682
ddc3f0a3-e466-11eb-b658-0050568f9c84 | 6e33e7eb-e467-11eb-b658-0050568f9c84 | 6e33e7eb-e467-11eb-b658-0050568f9c84 | 药物洗脱冠脉支架系统 | C02020200114001042540000156 |  | 02-血管介入治疗类材料 | 02-冠状动脉介入治疗材料 | 02-冠状动脉支架 | 冠状动脉支架（药物洗脱） | 14-合金 | 001-药物洗脱 | 2.75mm*30mm | RSINT27530X |  | 国械注进20163130682
ddc3f0a3-e466-11eb-b658-0050568f9c84 | 6e33f5ed-e467-11eb-b658-0050568f9c84 | 6e33f5ed-e467-11eb-b658-0050568f9c84 | 药物洗脱冠脉支架系统 | C02020200114001042540000119 |  | 02-血管介入治疗类材料 | 02-冠状动脉介入治疗材料 | 02-冠状动脉支架 | 冠状动脉支架（药物洗脱） | 14-合金 | 001-药物洗脱 | 3.00mm*22mm | RSINT30022X |  | 国械注进20163130682
ddc3f0a3-e466-11eb-b658-0050568f9c84 | 6e33f7b4-e467-11eb-b658-0050568f9c84 | 6e33f7b4-e467-11eb-b658-0050568f9c84 | 药物洗脱冠脉支架系统 | C02020200114001042540000130 |  | 02-血管介入治疗类材料 | 02-冠状动脉介入治疗材料 | 02-冠状动脉支架 | 冠状动脉支架（药物洗脱） | 14-合金 | 001-药物洗脱 | 2.25mm*18mm | RSINT22518X |  | 国械注进20163130682
ddc3f0a3-e466-11eb-b658-0050568f9c84 | 6e33fae7-e467-11eb-b658-0050568f9c84 | 6e33fae7-e467-11eb-b658-0050568f9c84 | 药物洗脱冠脉支架系统 | C02020200114001042540000133 |  | 02-血管介入治疗类材料 | 02-冠状动脉介入治疗材料 | 02-冠状动脉支架 | 冠状动脉支架（药物洗脱） | 14-合金 | 001-药物洗脱 | 3.50mm*30mm | RSINT35030X |  | 国械注进20163130682
ddc3f0a3-e466-11eb-b658-0050568f9c84 | 6e33fc8d-e467-11eb-b658-0050568f9c84 | 6e33fc8d-e467-11eb-b658-0050568f9c84 | 药物洗脱冠脉支架系统 | C02020200114001042540000141 |  | 02-血管介入治疗类材料 | 02-冠状动脉介入治疗材料 | 02-冠状动脉支架 | 冠状动脉支架（药物洗脱） | 14-合金 | 001-药物洗脱 | 4.00mm*15mm | RSINT40015X |  | 国械注进20163130682
ddc3f0a3-e466-11eb-b658-0050568f9c84 | 6e33fe0d-e467-11eb-b658-0050568f9c84 | 6e33fe0d-e467-11eb-b658-0050568f9c84 | 药物洗脱冠脉支架系统 | C02020200114001042540000131 |  | 02-血管介入治疗类材料 | 02-冠状动脉介入治疗材料 | 02-冠状动脉支架 | 冠状动脉支架（药物洗脱） | 14-合金 | 001-药物洗脱 | 4.00mm*38mm | RSINT40038X |  | 国械注进20163130682
ddc3f0a3-e466-11eb-b658-0050568f9c84 | 6e33fff3-e467-11eb-b658-0050568f9c84 | 6e33fff3-e467-11eb-b658-0050568f9c84 | 药物洗脱冠脉支架系统 | C02020200114001042540000150 |  | 02-血管介入治疗类材料 | 02-冠状动脉介入治疗材料 | 02-冠状动脉支架 | 冠状动脉支架（药物洗脱） | 14-合金 | 001-药物洗脱 | 2.50mm*12mm | RSINT25012X |  | 国械注进20163130682
ddc3f0a3-e466-11eb-b658-0050568f9c84 | 6e340187-e467-11eb-b658-0050568f9c84 | 6e340187-e467-11eb-b658-0050568f9c84 | 药物洗脱冠脉支架系统 | C02020200114001042540000137 |  | 02-血管介入治疗类材料 | 02-冠状动脉介入治疗材料 | 02-冠状动脉支架 | 冠状动脉支架（药物洗脱） | 14-合金 | 001-药物洗脱 | 2.25mm*12mm | RSINT22512X |  | 国械注进20163130682
ddc3f0a3-e466-11eb-b658-0050568f9c84 | 6e340300-e467-11eb-b658-0050568f9c84 | 6e340300-e467-11eb-b658-0050568f9c84 | 药物洗脱冠脉支架系统 | C02020200114001042540000154 |  | 02-血管介入治疗类材料 | 02-冠状动脉介入治疗材料 | 02-冠状动脉支架 | 冠状动脉支架（药物洗脱） | 14-合金 | 001-药物洗脱 | 4.00mm*12mm | RSINT40012X |  | 国械注进20163130682
ddc3f0a3-e466-11eb-b658-0050568f9c84 | 6e340467-e467-11eb-b658-0050568f9c84 | 6e340467-e467-11eb-b658-0050568f9c84 | 药物洗脱冠脉支架系统 | C02020200114001042540000123 |  | 02-血管介入治疗类材料 | 02-冠状动脉介入治疗材料 | 02-冠状动脉支架 | 冠状动脉支架（药物洗脱） | 14-合金 | 001-药物洗脱 | 3.00mm*38mm | RSINT30038X |  | 国械注进20163130682
ddc3f0a3-e466-11eb-b658-0050568f9c84 | 6e34061d-e467-11eb-b658-0050568f9c84 | 6e34061d-e467-11eb-b658-0050568f9c84 | 药物洗脱冠脉支架系统 | C02020200114001042540000112 |  | 02-血管介入治疗类材料 | 02-冠状动脉介入治疗材料 | 02-冠状动脉支架 | 冠状动脉支架（药物洗脱） | 14-合金 | 001-药物洗脱 | 2.75mm*22mm | RSINT27522X |  | 国械注进20163130682
ddc3f0a3-e466-11eb-b658-0050568f9c84 | 6e34079a-e467-11eb-b658-0050568f9c84 | 6e34079a-e467-11eb-b658-0050568f9c84 | 药物洗脱冠脉支架系统 | C02020200114001042540000147 |  | 02-血管介入治疗类材料 | 02-冠状动脉介入治疗材料 | 02-冠状动脉支架 | 冠状动脉支架（药物洗脱） | 14-合金 | 001-药物洗脱 | 3.00mm*34mm | RSINT30034X |  | 国械注进20163130682
ddc3f0a3-e466-11eb-b658-0050568f9c84 | 6e340988-e467-11eb-b658-0050568f9c84 | 6e340988-e467-11eb-b658-0050568f9c84 | 药物洗脱冠脉支架系统 | C02020200114001042540000140 |  | 02-血管介入治疗类材料 | 02-冠状动脉介入治疗材料 | 02-冠状动脉支架 | 冠状动脉支架（药物洗脱） | 14-合金 | 001-药物洗脱 | 2.50mm*22mm | RSINT25022X |  | 国械注进20163130682
ddc3f0a3-e466-11eb-b658-0050568f9c84 | 6e340b7d-e467-11eb-b658-0050568f9c84 | 6e340b7d-e467-11eb-b658-0050568f9c84 | 药物洗脱冠脉支架系统 | C02020200114001042540000142 |  | 02-血管介入治疗类材料 | 02-冠状动脉介入治疗材料 | 02-冠状动脉支架 | 冠状动脉支架（药物洗脱） | 14-合金 | 001-药物洗脱 | 3.00mm*15mm | RSINT30015X |  | 国械注进20163130682
ddc3f0a3-e466-11eb-b658-0050568f9c84 | 6e340d2d-e467-11eb-b658-0050568f9c84 | 6e340d2d-e467-11eb-b658-0050568f9c84 | 药物洗脱冠脉支架系统 | C02020200114001042540000126 |  | 02-血管介入治疗类材料 | 02-冠状动脉介入治疗材料 | 02-冠状动脉支架 | 冠状动脉支架（药物洗脱） | 14-合金 | 001-药物洗脱 | 3.00mm*26mm | RSINT30026X |  | 国械注进20163130682
ddc3f0a3-e466-11eb-b658-0050568f9c84 | 6e340ec7-e467-11eb-b658-0050568f9c84 | 6e340ec7-e467-11eb-b658-0050568f9c84 | 药物洗脱冠脉支架系统 | C02020200114001042540000120 |  | 02-血管介入治疗类材料 | 02-冠状动脉介入治疗材料 | 02-冠状动脉支架 | 冠状动脉支架（药物洗脱） | 14-合金 | 001-药物洗脱 | 3.50mm*12mm | RSINT35012X |  | 国械注进20163130682
ddc3f0a3-e466-11eb-b658-0050568f9c84 | 6e341078-e467-11eb-b658-0050568f9c84 | 6e341078-e467-11eb-b658-0050568f9c84 | 药物洗脱冠脉支架系统 | C02020200114001042540000136 |  | 02-血管介入治疗类材料 | 02-冠状动脉介入治疗材料 | 02-冠状动脉支架 | 冠状动脉支架（药物洗脱） | 14-合金 | 001-药物洗脱 | 3.50mm*9mm | RSINT35009X |  | 国械注进20163130682
ddc3f0a3-e466-11eb-b658-0050568f9c84 | 6e341210-e467-11eb-b658-0050568f9c84 | 6e341210-e467-11eb-b658-0050568f9c84 | 药物洗脱冠脉支架系统 | C02020200114001042540000113 |  | 02-血管介入治疗类材料 | 02-冠状动脉介入治疗材料 | 02-冠状动脉支架 | 冠状动脉支架（药物洗脱） | 14-合金 | 001-药物洗脱 | 3.50mm*38mm | RSINT35038X |  | 国械注进20163130682
ddc3f0a3-e466-11eb-b658-0050568f9c84 | 6e341385-e467-11eb-b658-0050568f9c84 | 6e341385-e467-11eb-b658-0050568f9c84 | 药物洗脱冠脉支架系统 | C02020200114001042540000148 |  | 02-血管介入治疗类材料 | 02-冠状动脉介入治疗材料 | 02-冠状动脉支架 | 冠状动脉支架（药物洗脱） | 14-合金 | 001-药物洗脱 | 3.00mm*9mm | RSINT30009X |  | 国械注进20163130682
ddc3f0a3-e466-11eb-b658-0050568f9c84 | 6e341537-e467-11eb-b658-0050568f9c84 | 6e341537-e467-11eb-b658-0050568f9c84 | 药物洗脱冠脉支架系统 | C02020200114001042540000109 |  | 02-血管介入治疗类材料 | 02-冠状动脉介入治疗材料 | 02-冠状动脉支架 | 冠状动脉支架（药物洗脱） | 14-合金 | 001-药物洗脱 | 2.50mm*18mm | RSINT25018X |  | 国械注进20163130682
ddc3f0a3-e466-11eb-b658-0050568f9c84 | 6e3416b7-e467-11eb-b658-0050568f9c84 | 6e3416b7-e467-11eb-b658-0050568f9c84 | 药物洗脱冠脉支架系统 | C02020200114001042540000144 |  | 02-血管介入治疗类材料 | 02-冠状动脉介入治疗材料 | 02-冠状动脉支架 | 冠状动脉支架（药物洗脱） | 14-合金 | 001-药物洗脱 | 4.00mm*9mm | RSINT40009X |  | 国械注进20163130682
ddc3f0a3-e466-11eb-b658-0050568f9c84 | 6e341822-e467-11eb-b658-0050568f9c84 | 6e341822-e467-11eb-b658-0050568f9c84 | 药物洗脱冠脉支架系统 | C02020200114001042540000151 |  | 02-血管介入治疗类材料 | 02-冠状动脉介入治疗材料 | 02-冠状动脉支架 | 冠状动脉支架（药物洗脱） | 14-合金 | 001-药物洗脱 | 3.00mm*18mm | RSINT30018X |  | 国械注进20163130682
ddc3f0a3-e466-11eb-b658-0050568f9c84 | 6e34198d-e467-11eb-b658-0050568f9c84 | 6e34198d-e467-11eb-b658-0050568f9c84 | 药物洗脱冠脉支架系统 | C02020200114001042540000135 |  | 02-血管介入治疗类材料 | 02-冠状动脉介入治疗材料 | 02-冠状动脉支架 | 冠状动脉支架（药物洗脱） | 14-合金 | 001-药物洗脱 | 2.75mm*14mm | RSINT27514X |  | 国械注进20163130682
ddc3f0a3-e466-11eb-b658-0050568f9c84 | 6e341b2d-e467-11eb-b658-0050568f9c84 | 6e341b2d-e467-11eb-b658-0050568f9c84 | 药物洗脱冠脉支架系统 | C02020200114001042540000110 |  | 02-血管介入治疗类材料 | 02-冠状动脉介入治疗材料 | 02-冠状动脉支架 | 冠状动脉支架（药物洗脱） | 14-合金 | 001-药物洗脱 | 2.75mm*18mm | RSINT27518X |  | 国械注进20163130682
ddc3f0a3-e466-11eb-b658-0050568f9c84 | 6e341cdc-e467-11eb-b658-0050568f9c84 | 6e341cdc-e467-11eb-b658-0050568f9c84 | 药物洗脱冠脉支架系统 | C02020200114001042540000116 |  | 02-血管介入治疗类材料 | 02-冠状动脉介入治疗材料 | 02-冠状动脉支架 | 冠状动脉支架（药物洗脱） | 14-合金 | 001-药物洗脱 | 4.00mm*30mm | RSINT40030X |  | 国械注进20163130682
ddc3f0a3-e466-11eb-b658-0050568f9c84 | 6e341eab-e467-11eb-b658-0050568f9c84 | 6e341eab-e467-11eb-b658-0050568f9c84 | 药物洗脱冠脉支架系统 | C02020200114001042540000118 |  | 02-血管介入治疗类材料 | 02-冠状动脉介入治疗材料 | 02-冠状动脉支架 | 冠状动脉支架（药物洗脱） | 14-合金 | 001-药物洗脱 | 2.50mm*14mm | RSINT25014X |  | 国械注进20163130682
ddc3f0a3-e466-11eb-b658-0050568f9c84 | 6e3420a1-e467-11eb-b658-0050568f9c84 | 6e3420a1-e467-11eb-b658-0050568f9c84 | 药物洗脱冠脉支架系统 | C02020200114001042540000128 |  | 02-血管介入治疗类材料 | 02-冠状动脉介入治疗材料 | 02-冠状动脉支架 | 冠状动脉支架（药物洗脱） | 14-合金 | 001-药物洗脱 | 4.00mm*34mm | RSINT40034X |  | 国械注进20163130682
ddc3f0a3-e466-11eb-b658-0050568f9c84 | 6e342275-e467-11eb-b658-0050568f9c84 | 6e342275-e467-11eb-b658-0050568f9c84 | 药物洗脱冠脉支架系统 | C02020200114001042540000145 |  | 02-血管介入治疗类材料 | 02-冠状动脉介入治疗材料 | 02-冠状动脉支架 | 冠状动脉支架（药物洗脱） | 14-合金 | 001-药物洗脱 | 2.75mm*12mm | RSINT27512X |  | 国械注进20163130682
ddc3f0a3-e466-11eb-b658-0050568f9c84 | 6e34242b-e467-11eb-b658-0050568f9c84 | 6e34242b-e467-11eb-b658-0050568f9c84 | 药物洗脱冠脉支架系统 | C02020200114001042540000146 |  | 02-血管介入治疗类材料 | 02-冠状动脉介入治疗材料 | 02-冠状动脉支架 | 冠状动脉支架（药物洗脱） | 14-合金 | 001-药物洗脱 | 4.00mm*18mm | RSINT40018X |  | 国械注进20163130682
ddc3f0a3-e466-11eb-b658-0050568f9c84 | 6e3425d3-e467-11eb-b658-0050568f9c84 | 6e3425d3-e467-11eb-b658-0050568f9c84 | 药物洗脱冠脉支架系统 | C02020200114001042540000152 |  | 02-血管介入治疗类材料 | 02-冠状动脉介入治疗材料 | 02-冠状动脉支架 | 冠状动脉支架（药物洗脱） | 14-合金 | 001-药物洗脱 | 2.75mm*26mm | RSINT27526X |  | 国械注进20163130682
ddc3f0a3-e466-11eb-b658-0050568f9c84 | 6e3427dd-e467-11eb-b658-0050568f9c84 | 6e3427dd-e467-11eb-b658-0050568f9c84 | 药物洗脱冠脉支架系统 | C02020200114001042540000139 |  | 02-血管介入治疗类材料 | 02-冠状动脉介入治疗材料 | 02-冠状动脉支架 | 冠状动脉支架（药物洗脱） | 14-合金 | 001-药物洗脱 | 4.00mm*22mm | RSINT40022X |  | 国械注进20163130682
ddc3f0a3-e466-11eb-b658-0050568f9c84 | 6e342999-e467-11eb-b658-0050568f9c84 | 6e342999-e467-11eb-b658-0050568f9c84 | 药物洗脱冠脉支架系统 | C02020200114001042540000124 |  | 02-血管介入治疗类材料 | 02-冠状动脉介入治疗材料 | 02-冠状动脉支架 | 冠状动脉支架（药物洗脱） | 14-合金 | 001-药物洗脱 | 3.50mm*22mm | RSINT35022X |  | 国械注进20163130682
ddc3f0a3-e466-11eb-b658-0050568f9c84 | 6e342b5e-e467-11eb-b658-0050568f9c84 | 6e342b5e-e467-11eb-b658-0050568f9c84 | 药物洗脱冠脉支架系统 | C02020200114001042540000111 |  | 02-血管介入治疗类材料 | 02-冠状动脉介入治疗材料 | 02-冠状动脉支架 | 冠状动脉支架（药物洗脱） | 14-合金 | 001-药物洗脱 | 3.50mm*34mm | RSINT35034X |  | 国械注进20163130682
ddc3f0a3-e466-11eb-b658-0050568f9c84 | 6e342cfa-e467-11eb-b658-0050568f9c84 | 6e342cfa-e467-11eb-b658-0050568f9c84 | 药物洗脱冠脉支架系统 | C02020200114001042540000122 |  | 02-血管介入治疗类材料 | 02-冠状动脉介入治疗材料 | 02-冠状动脉支架 | 冠状动脉支架（药物洗脱） | 14-合金 | 001-药物洗脱 | 2.50mm*8mm | RSINT25008X |  | 国械注进20163130682
0c56a1b6-3a56-11ed-9447-b4055d63f15c | 00890134-003b-11ee-9447-b4055d63f15c | 00890134-003b-11ee-9447-b4055d63f15c | 药物洗脱支架系统 | C02020200114001012080000001 |  | 02-血管介入治疗类材料 | 02-冠状动脉介入治疗材料 | 02-冠状动脉支架 | 冠状动脉支架（药物洗脱） | 14-合金 | 001-药物洗脱 | 直径(mm)4.50±10%，长度(mm)15±10% | HDES-4.5015 | (01)06948546215448 | 国械注准20223131270
0c56a1b6-3a56-11ed-9447-b4055d63f15c | 0177fe21-003c-11ee-9447-b4055d63f15c | 0177fe21-003c-11ee-9447-b4055d63f15c | 药物洗脱支架系统 | C02020200114001012080000002 |  | 02-血管介入治疗类材料 | 02-冠状动脉介入治疗材料 | 02-冠状动脉支架 | 冠状动脉支架（药物洗脱） | 14-合金 | 001-药物洗脱 | 直径(mm)5.00±10%，长度(mm)20±10% | HDES-5.0020 | (01)06948546215516 | 国械注准20223131270
0c56a1b6-3a56-11ed-9447-b4055d63f15c | 1e6cd4f2-003c-11ee-9447-b4055d63f15c | 1e6cd4f2-003c-11ee-9447-b4055d63f15c | 药物洗脱支架系统 | C02020200114001012080000005 |  | 02-血管介入治疗类材料 | 02-冠状动脉介入治疗材料 | 02-冠状动脉支架 | 冠状动脉支架（药物洗脱） | 14-合金 | 001-药物洗脱 | 直径(mm)5.00±10%，长度(mm)25±10% | HDES-5.0025 | (01)06948546215523 | 国械注准20223131270
0c56a1b6-3a56-11ed-9447-b4055d63f15c | 23a8c1a2-003b-11ee-9447-b4055d63f15c | 23a8c1a2-003b-11ee-9447-b4055d63f15c | 药物洗脱支架系统 | C02020200114001012080000006 |  | 02-血管介入治疗类材料 | 02-冠状动脉介入治疗材料 | 02-冠状动脉支架 | 冠状动脉支架（药物洗脱） | 14-合金 | 001-药物洗脱 | 直径(mm)4.50±10%，长度(mm)20±10% | HDES-4.5020 | (01)06948546215455 | 国械注准20223131270
0c56a1b6-3a56-11ed-9447-b4055d63f15c | 3827f1a4-003c-11ee-9447-b4055d63f15c | 3827f1a4-003c-11ee-9447-b4055d63f15c | 药物洗脱支架系统 | C02020200114001012080000008 |  | 02-血管介入治疗类材料 | 02-冠状动脉介入治疗材料 | 02-冠状动脉支架 | 冠状动脉支架（药物洗脱） | 14-合金 | 001-药物洗脱 | 直径(mm)5.00±10%，长度(mm)30±10% | HDES-5.0030 | (01)06948546215530 | 国械注准20223131270
0c56a1b6-3a56-11ed-9447-b4055d63f15c | 70a7adf0-003b-11ee-9447-b4055d63f15c | 70a7adf0-003b-11ee-9447-b4055d63f15c | 药物洗脱支架系统 | C02020200114001012080000012 |  | 02-血管介入治疗类材料 | 02-冠状动脉介入治疗材料 | 02-冠状动脉支架 | 冠状动脉支架（药物洗脱） | 14-合金 | 001-药物洗脱 | 直径(mm)4.50±10%，长度(mm)25±10% | HDES-4.5025 | (01)06948546215462 | 国械注准20223131270
0c56a1b6-3a56-11ed-9447-b4055d63f15c | 8edcb8df-003b-11ee-9447-b4055d63f15c | 8edcb8df-003b-11ee-9447-b4055d63f15c | 药物洗脱支架系统 | C02020200114001012080000053 |  | 02-血管介入治疗类材料 | 02-冠状动脉介入治疗材料 | 02-冠状动脉支架 | 冠状动脉支架（药物洗脱） | 14-合金 | 001-药物洗脱 | 直径(mm)4.50±10%，长度(mm)30±10% | HDES-4.5030 | (01)06948546215479 | 国械注准20223131270
0c56a1b6-3a56-11ed-9447-b4055d63f15c | 9b2b3d66-3a56-11ed-9447-b4055d63f15c | 9b2b3d66-3a56-11ed-9447-b4055d63f15c | 药物洗脱支架系统 | C02020200114001012080000054 |  | 02-血管介入治疗类材料 | 02-冠状动脉介入治疗材料 | 02-冠状动脉支架 | 冠状动脉支架（药物洗脱） | 14-合金 | 001-药物洗脱 | 直径(mm)3.25±10%，长度(mm)20±10% | HDES-3.2520 | (01)06948546215271 | 国械注准20223131270
0c56a1b6-3a56-11ed-9447-b4055d63f15c | 9b2baafe-3a56-11ed-9447-b4055d63f15c | 9b2baafe-3a56-11ed-9447-b4055d63f15c | 药物洗脱支架系统 | C02020200114001012080000055 |  | 02-血管介入治疗类材料 | 02-冠状动脉介入治疗材料 | 02-冠状动脉支架 | 冠状动脉支架（药物洗脱） | 14-合金 | 001-药物洗脱 | 直径(mm)2.25±10%，长度(mm)10±10% | HDES-2.2510 | (01)06948546215011 | 国械注准20223131270
0c56a1b6-3a56-11ed-9447-b4055d63f15c | 9b2bd037-3a56-11ed-9447-b4055d63f15c | 9b2bd037-3a56-11ed-9447-b4055d63f15c | 药物洗脱支架系统 | C02020200114001012080000056 |  | 02-血管介入治疗类材料 | 02-冠状动脉介入治疗材料 | 02-冠状动脉支架 | 冠状动脉支架（药物洗脱） | 14-合金 | 001-药物洗脱 | 直径(mm)4.00±10%，长度(mm)25±10% | HDES-4.0025 | (01)06948546215400 | 国械注准20223131270
0c56a1b6-3a56-11ed-9447-b4055d63f15c | 9b2bda7b-3a56-11ed-9447-b4055d63f15c | 9b2bda7b-3a56-11ed-9447-b4055d63f15c | 药物洗脱支架系统 | C02020200114001012080000057 |  | 02-血管介入治疗类材料 | 02-冠状动脉介入治疗材料 | 02-冠状动脉支架 | 冠状动脉支架（药物洗脱） | 14-合金 | 001-药物洗脱 | 直径(mm)3.00±10%，长度(mm)10±10% | HDES-3.0010 | (01)06948546215196 | 国械注准20223131270
0c56a1b6-3a56-11ed-9447-b4055d63f15c | 9b2be31f-3a56-11ed-9447-b4055d63f15c | 9b2be31f-3a56-11ed-9447-b4055d63f15c | 药物洗脱支架系统 | C02020200114001012080000058 |  | 02-血管介入治疗类材料 | 02-冠状动脉介入治疗材料 | 02-冠状动脉支架 | 冠状动脉支架（药物洗脱） | 14-合金 | 001-药物洗脱 | 直径(mm)3.50±10%，长度(mm)15±10% | HDES-3.5015 | (01)06948546215325 | 国械注准20223131270
0c56a1b6-3a56-11ed-9447-b4055d63f15c | 9b2bed0c-3a56-11ed-9447-b4055d63f15c | 9b2bed0c-3a56-11ed-9447-b4055d63f15c | 药物洗脱支架系统 | C02020200114001012080000059 |  | 02-血管介入治疗类材料 | 02-冠状动脉介入治疗材料 | 02-冠状动脉支架 | 冠状动脉支架（药物洗脱） | 14-合金 | 001-药物洗脱 | 直径(mm)2.75±10%，长度(mm)40±10% | HDES-2.7540 | (01)06948546215561 | 国械注准20223131270
0c56a1b6-3a56-11ed-9447-b4055d63f15c | 9b2bfe2f-3a56-11ed-9447-b4055d63f15c | 9b2bfe2f-3a56-11ed-9447-b4055d63f15c | 药物洗脱支架系统 | C02020200114001012080000060 |  | 02-血管介入治疗类材料 | 02-冠状动脉介入治疗材料 | 02-冠状动脉支架 | 冠状动脉支架（药物洗脱） | 14-合金 | 001-药物洗脱 | 直径(mm)3.25±10%，长度(mm)15±10% | HDES-3.2515 | (01)06948546215264 | 国械注准20223131270
0c56a1b6-3a56-11ed-9447-b4055d63f15c | 9b2c0894-3a56-11ed-9447-b4055d63f15c | 9b2c0894-3a56-11ed-9447-b4055d63f15c | 药物洗脱支架系统 | C02020200114001012080000061 |  | 02-血管介入治疗类材料 | 02-冠状动脉介入治疗材料 | 02-冠状动脉支架 | 冠状动脉支架（药物洗脱） | 14-合金 | 001-药物洗脱 | 直径(mm)3.00±10%，长度(mm)20±10% | HDES-3.0020 | (01)06948546215219 | 国械注准20223131270
0c56a1b6-3a56-11ed-9447-b4055d63f15c | 9b2c1113-3a56-11ed-9447-b4055d63f15c | 9b2c1113-3a56-11ed-9447-b4055d63f15c | 药物洗脱支架系统 | C02020200114001012080000062 |  | 02-血管介入治疗类材料 | 02-冠状动脉介入治疗材料 | 02-冠状动脉支架 | 冠状动脉支架（药物洗脱） | 14-合金 | 001-药物洗脱 | 直径(mm)3.25±10%，长度(mm)35±10% | HDES-3.2535 | (01)06948546215301 | 国械注准20223131270
0c56a1b6-3a56-11ed-9447-b4055d63f15c | 9b2c2243-3a56-11ed-9447-b4055d63f15c | 9b2c2243-3a56-11ed-9447-b4055d63f15c | 药物洗脱支架系统 | C02020200114001012080000063 |  | 02-血管介入治疗类材料 | 02-冠状动脉介入治疗材料 | 02-冠状动脉支架 | 冠状动脉支架（药物洗脱） | 14-合金 | 001-药物洗脱 | 直径(mm)2.25±10%，长度(mm)15±10% | HDES-2.2515 | (01)06948546215028 | 国械注准20223131270
0c56a1b6-3a56-11ed-9447-b4055d63f15c | 9b2c2b8c-3a56-11ed-9447-b4055d63f15c | 9b2c2b8c-3a56-11ed-9447-b4055d63f15c | 药物洗脱支架系统 | C02020200114001012080000064 |  | 02-血管介入治疗类材料 | 02-冠状动脉介入治疗材料 | 02-冠状动脉支架 | 冠状动脉支架（药物洗脱） | 14-合金 | 001-药物洗脱 | 直径(mm)2.50±10%，长度(mm)10±10% | HDES-2.5010 | (01)06948546215073 | 国械注准20223131270
0c56a1b6-3a56-11ed-9447-b4055d63f15c | 9b2c3846-3a56-11ed-9447-b4055d63f15c | 9b2c3846-3a56-11ed-9447-b4055d63f15c | 药物洗脱支架系统 | C02020200114001012080000065 |  | 02-血管介入治疗类材料 | 02-冠状动脉介入治疗材料 | 02-冠状动脉支架 | 冠状动脉支架（药物洗脱） | 14-合金 | 001-药物洗脱 | 直径(mm)2.25±10%，长度(mm)30±10% | HDES-2.2530 | (01)06948546215059 | 国械注准20223131270
0c56a1b6-3a56-11ed-9447-b4055d63f15c | 9b2c4a0e-3a56-11ed-9447-b4055d63f15c | 9b2c4a0e-3a56-11ed-9447-b4055d63f15c | 药物洗脱支架系统 | C02020200114001012080000066 |  | 02-血管介入治疗类材料 | 02-冠状动脉介入治疗材料 | 02-冠状动脉支架 | 冠状动脉支架（药物洗脱） | 14-合金 | 001-药物洗脱 | 直径(mm)2.75±10%，长度(mm)35±10% | HDES-2.7535 | (01)06948546215189 | 国械注准20223131270
0c56a1b6-3a56-11ed-9447-b4055d63f15c | 9b2c53af-3a56-11ed-9447-b4055d63f15c | 9b2c53af-3a56-11ed-9447-b4055d63f15c | 药物洗脱支架系统 | C02020200114001012080000067 |  | 02-血管介入治疗类材料 | 02-冠状动脉介入治疗材料 | 02-冠状动脉支架 | 冠状动脉支架（药物洗脱） | 14-合金 | 001-药物洗脱 | 直径(mm)4.00±10%，长度(mm)40±10% | HDES-4.0040 | (01)06948546215608 | 国械注准20223131270
0c56a1b6-3a56-11ed-9447-b4055d63f15c | 9b2c5cf9-3a56-11ed-9447-b4055d63f15c | 9b2c5cf9-3a56-11ed-9447-b4055d63f15c | 药物洗脱支架系统 | C02020200114001012080000068 |  | 02-血管介入治疗类材料 | 02-冠状动脉介入治疗材料 | 02-冠状动脉支架 | 冠状动脉支架（药物洗脱） | 14-合金 | 001-药物洗脱 | 直径(mm)4.00±10%，长度(mm)35±10% | HDES-4.0035 | (01)06948546215424 | 国械注准20223131270
0c56a1b6-3a56-11ed-9447-b4055d63f15c | 9b2c5fd5-3a56-11ed-9447-b4055d63f15c | 9b2c5fd5-3a56-11ed-9447-b4055d63f15c | 药物洗脱支架系统 | C02020200114001012080000069 |  | 02-血管介入治疗类材料 | 02-冠状动脉介入治疗材料 | 02-冠状动脉支架 | 冠状动脉支架（药物洗脱） | 14-合金 | 001-药物洗脱 | 直径(mm)2.50±10%，长度(mm)25±10% | HDES-2.5025 | (01)06948546215103 | 国械注准20223131270
0c56a1b6-3a56-11ed-9447-b4055d63f15c | 9b2c6a14-3a56-11ed-9447-b4055d63f15c | 9b2c6a14-3a56-11ed-9447-b4055d63f15c | 药物洗脱支架系统 | C02020200114001012080000070 |  | 02-血管介入治疗类材料 | 02-冠状动脉介入治疗材料 | 02-冠状动脉支架 | 冠状动脉支架（药物洗脱） | 14-合金 | 001-药物洗脱 | 直径(mm)3.00±10%，长度(mm)40±10% | HDES-3.0040 | (01)06948546215578 | 国械注准20223131270
0c56a1b6-3a56-11ed-9447-b4055d63f15c | 9b2c735d-3a56-11ed-9447-b4055d63f15c | 9b2c735d-3a56-11ed-9447-b4055d63f15c | 药物洗脱支架系统 | C02020200114001012080000071 |  | 02-血管介入治疗类材料 | 02-冠状动脉介入治疗材料 | 02-冠状动脉支架 | 冠状动脉支架（药物洗脱） | 14-合金 | 001-药物洗脱 | 直径(mm)4.00±10%，长度(mm)30±10% | HDES-4.0030 | (01)06948546215417 | 国械注准20223131270
0c56a1b6-3a56-11ed-9447-b4055d63f15c | 9b2c8963-3a56-11ed-9447-b4055d63f15c | 9b2c8963-3a56-11ed-9447-b4055d63f15c | 药物洗脱支架系统 | C02020200114001012080000072 |  | 02-血管介入治疗类材料 | 02-冠状动脉介入治疗材料 | 02-冠状动脉支架 | 冠状动脉支架（药物洗脱） | 14-合金 | 001-药物洗脱 | 直径(mm)3.50±10%，长度(mm)40±10% | HDES-3.5040 | (01)06948546215592 | 国械注准20223131270
0c56a1b6-3a56-11ed-9447-b4055d63f15c | 9b2c9ae9-3a56-11ed-9447-b4055d63f15c | 9b2c9ae9-3a56-11ed-9447-b4055d63f15c | 药物洗脱支架系统 | C02020200114001012080000073 |  | 02-血管介入治疗类材料 | 02-冠状动脉介入治疗材料 | 02-冠状动脉支架 | 冠状动脉支架（药物洗脱） | 14-合金 | 001-药物洗脱 | 直径(mm)3.50±10%，长度(mm)25±10% | HDES-3.5025 | (01)06948546215349 | 国械注准20223131270
0c56a1b6-3a56-11ed-9447-b4055d63f15c | 9b2ca498-3a56-11ed-9447-b4055d63f15c | 9b2ca498-3a56-11ed-9447-b4055d63f15c | 药物洗脱支架系统 | C02020200114001012080000074 |  | 02-血管介入治疗类材料 | 02-冠状动脉介入治疗材料 | 02-冠状动脉支架 | 冠状动脉支架（药物洗脱） | 14-合金 | 001-药物洗脱 | 直径(mm)3.50±10%，长度(mm)35±10% | HDES-3.5035 | (01)06948546215363 | 国械注准20223131270
0c56a1b6-3a56-11ed-9447-b4055d63f15c | 9b2ccfa3-3a56-11ed-9447-b4055d63f15c | 9b2ccfa3-3a56-11ed-9447-b4055d63f15c | 药物洗脱支架系统 | C02020200114001012080000075 |  | 02-血管介入治疗类材料 | 02-冠状动脉介入治疗材料 | 02-冠状动脉支架 | 冠状动脉支架（药物洗脱） | 14-合金 | 001-药物洗脱 | 直径(mm)3.50±10%，长度(mm)10±10% | HDES-3.5010 | (01)06948546215318 | 国械注准20223131270
0c56a1b6-3a56-11ed-9447-b4055d63f15c | 9b2cdbf4-3a56-11ed-9447-b4055d63f15c | 9b2cdbf4-3a56-11ed-9447-b4055d63f15c | 药物洗脱支架系统 | C02020200114001012080000076 |  | 02-血管介入治疗类材料 | 02-冠状动脉介入治疗材料 | 02-冠状动脉支架 | 冠状动脉支架（药物洗脱） | 14-合金 | 001-药物洗脱 | 直径(mm)3.25±10%，长度(mm)30±10% | HDES-3.2530 | (01)06948546215295 | 国械注准20223131270
0c56a1b6-3a56-11ed-9447-b4055d63f15c | 9b2cecc9-3a56-11ed-9447-b4055d63f15c | 9b2cecc9-3a56-11ed-9447-b4055d63f15c | 药物洗脱支架系统 | C02020200114001012080000077 |  | 02-血管介入治疗类材料 | 02-冠状动脉介入治疗材料 | 02-冠状动脉支架 | 冠状动脉支架（药物洗脱） | 14-合金 | 001-药物洗脱 | 直径(mm)2.75±10%，长度(mm)20±10% | HDES-2.7520 | (01)06948546215158 | 国械注准20223131270
0c56a1b6-3a56-11ed-9447-b4055d63f15c | 9b2cff6b-3a56-11ed-9447-b4055d63f15c | 9b2cff6b-3a56-11ed-9447-b4055d63f15c | 药物洗脱支架系统 | C02020200114001012080000078 |  | 02-血管介入治疗类材料 | 02-冠状动脉介入治疗材料 | 02-冠状动脉支架 | 冠状动脉支架（药物洗脱） | 14-合金 | 001-药物洗脱 | 直径(mm)3.00±10%，长度(mm)25±10% | HDES-3.0025 | (01)06948546215226 | 国械注准20223131270
0c56a1b6-3a56-11ed-9447-b4055d63f15c | 9b2d0bdd-3a56-11ed-9447-b4055d63f15c | 9b2d0bdd-3a56-11ed-9447-b4055d63f15c | 药物洗脱支架系统 | C02020200114001012080000079 |  | 02-血管介入治疗类材料 | 02-冠状动脉介入治疗材料 | 02-冠状动脉支架 | 冠状动脉支架（药物洗脱） | 14-合金 | 001-药物洗脱 | 直径(mm)4.00±10%，长度(mm)20±10% | HDES-4.0020 | (01)06948546215394 | 国械注准20223131270
0c56a1b6-3a56-11ed-9447-b4055d63f15c | 9b2d167a-3a56-11ed-9447-b4055d63f15c | 9b2d167a-3a56-11ed-9447-b4055d63f15c | 药物洗脱支架系统 | C02020200114001012080000080 |  | 02-血管介入治疗类材料 | 02-冠状动脉介入治疗材料 | 02-冠状动脉支架 | 冠状动脉支架（药物洗脱） | 14-合金 | 001-药物洗脱 | 直径(mm)3.25±10%，长度(mm)25±10% | HDES-3.2525 | (01)06948546215288 | 国械注准20223131270
0c56a1b6-3a56-11ed-9447-b4055d63f15c | 9b2d2110-3a56-11ed-9447-b4055d63f15c | 9b2d2110-3a56-11ed-9447-b4055d63f15c | 药物洗脱支架系统 | C02020200114001012080000081 |  | 02-血管介入治疗类材料 | 02-冠状动脉介入治疗材料 | 02-冠状动脉支架 | 冠状动脉支架（药物洗脱） | 14-合金 | 001-药物洗脱 | 直径(mm)3.00±10%，长度(mm)15±10% | HDES-3.0015 | (01)06948546215202 | 国械注准20223131270
0c56a1b6-3a56-11ed-9447-b4055d63f15c | 9b2d3e29-3a56-11ed-9447-b4055d63f15c | 9b2d3e29-3a56-11ed-9447-b4055d63f15c | 药物洗脱支架系统 | C02020200114001012080000082 |  | 02-血管介入治疗类材料 | 02-冠状动脉介入治疗材料 | 02-冠状动脉支架 | 冠状动脉支架（药物洗脱） | 14-合金 | 001-药物洗脱 | 直径(mm)2.50±10%，长度(mm)40±10% | HDES-2.5040 | (01)06948546215554 | 国械注准20223131270
0c56a1b6-3a56-11ed-9447-b4055d63f15c | 9b2d5ce9-3a56-11ed-9447-b4055d63f15c | 9b2d5ce9-3a56-11ed-9447-b4055d63f15c | 药物洗脱支架系统 | C02020200114001012080000083 |  | 02-血管介入治疗类材料 | 02-冠状动脉介入治疗材料 | 02-冠状动脉支架 | 冠状动脉支架（药物洗脱） | 14-合金 | 001-药物洗脱 | 直径(mm)4.00±10%，长度(mm)15±10% | HDES-4.0015 | (01)06948546215387 | 国械注准20223131270
0c56a1b6-3a56-11ed-9447-b4055d63f15c | 9b2d673e-3a56-11ed-9447-b4055d63f15c | 9b2d673e-3a56-11ed-9447-b4055d63f15c | 药物洗脱支架系统 | C02020200114001012080000084 |  | 02-血管介入治疗类材料 | 02-冠状动脉介入治疗材料 | 02-冠状动脉支架 | 冠状动脉支架（药物洗脱） | 14-合金 | 001-药物洗脱 | 直径(mm)2.25±10%，长度(mm)25±10% | HDES-2.2525 | (01)06948546215042 | 国械注准20223131270
0c56a1b6-3a56-11ed-9447-b4055d63f15c | 9b2d7101-3a56-11ed-9447-b4055d63f15c | 9b2d7101-3a56-11ed-9447-b4055d63f15c | 药物洗脱支架系统 | C02020200114001012080000085 |  | 02-血管介入治疗类材料 | 02-冠状动脉介入治疗材料 | 02-冠状动脉支架 | 冠状动脉支架（药物洗脱） | 14-合金 | 001-药物洗脱 | 直径(mm)3.25±10%，长度(mm)10±10% | HDES-3.2510 | (01)06948546215257 | 国械注准20223131270
0c56a1b6-3a56-11ed-9447-b4055d63f15c | 9b2d7a96-3a56-11ed-9447-b4055d63f15c | 9b2d7a96-3a56-11ed-9447-b4055d63f15c | 药物洗脱支架系统 | C02020200114001012080000086 |  | 02-血管介入治疗类材料 | 02-冠状动脉介入治疗材料 | 02-冠状动脉支架 | 冠状动脉支架（药物洗脱） | 14-合金 | 001-药物洗脱 | 直径(mm)3.00±10%，长度(mm)35±10% | HDES-3.0035 | (01)06948546215240 | 国械注准20223131270
0c56a1b6-3a56-11ed-9447-b4055d63f15c | 9b2d9f9d-3a56-11ed-9447-b4055d63f15c | 9b2d9f9d-3a56-11ed-9447-b4055d63f15c | 药物洗脱支架系统 | C02020200114001012080000087 |  | 02-血管介入治疗类材料 | 02-冠状动脉介入治疗材料 | 02-冠状动脉支架 | 冠状动脉支架（药物洗脱） | 14-合金 | 001-药物洗脱 | 直径(mm)2.75±10%，长度(mm)30±10% | HDES-2.7530 | (01)06948546215172 | 国械注准20223131270
0c56a1b6-3a56-11ed-9447-b4055d63f15c | 9b2dba85-3a56-11ed-9447-b4055d63f15c | 9b2dba85-3a56-11ed-9447-b4055d63f15c | 药物洗脱支架系统 | C02020200114001012080000088 |  | 02-血管介入治疗类材料 | 02-冠状动脉介入治疗材料 | 02-冠状动脉支架 | 冠状动脉支架（药物洗脱） | 14-合金 | 001-药物洗脱 | 直径(mm)2.50±10%，长度(mm)15±10% | HDES-2.5015 | (01)06948546215080 | 国械注准20223131270
0c56a1b6-3a56-11ed-9447-b4055d63f15c | 9b2dcd2e-3a56-11ed-9447-b4055d63f15c | 9b2dcd2e-3a56-11ed-9447-b4055d63f15c | 药物洗脱支架系统 | C02020200114001012080000089 |  | 02-血管介入治疗类材料 | 02-冠状动脉介入治疗材料 | 02-冠状动脉支架 | 冠状动脉支架（药物洗脱） | 14-合金 | 001-药物洗脱 | 直径(mm)3.50±10%，长度(mm)30±10% | HDES-3.5030 | (01)06948546215356 | 国械注准20223131270
0c56a1b6-3a56-11ed-9447-b4055d63f15c | 9b2dd7c4-3a56-11ed-9447-b4055d63f15c | 9b2dd7c4-3a56-11ed-9447-b4055d63f15c | 药物洗脱支架系统 | C02020200114001012080000090 |  | 02-血管介入治疗类材料 | 02-冠状动脉介入治疗材料 | 02-冠状动脉支架 | 冠状动脉支架（药物洗脱） | 14-合金 | 001-药物洗脱 | 直径(mm)2.50±10%，长度(mm)20±10% | HDES-2.5020 | (01)06948546215097 | 国械注准20223131270
0c56a1b6-3a56-11ed-9447-b4055d63f15c | 9b2de8ec-3a56-11ed-9447-b4055d63f15c | 9b2de8ec-3a56-11ed-9447-b4055d63f15c | 药物洗脱支架系统 | C02020200114001012080000091 |  | 02-血管介入治疗类材料 | 02-冠状动脉介入治疗材料 | 02-冠状动脉支架 | 冠状动脉支架（药物洗脱） | 14-合金 | 001-药物洗脱 | 直径(mm)3.50±10%，长度(mm)20±10% | HDES-3.5020 | (01)06948546215332 | 国械注准20223131270
0c56a1b6-3a56-11ed-9447-b4055d63f15c | 9b2df2b7-3a56-11ed-9447-b4055d63f15c | 9b2df2b7-3a56-11ed-9447-b4055d63f15c | 药物洗脱支架系统 | C02020200114001012080000092 |  | 02-血管介入治疗类材料 | 02-冠状动脉介入治疗材料 | 02-冠状动脉支架 | 冠状动脉支架（药物洗脱） | 14-合金 | 001-药物洗脱 | 直径(mm)3.25±10%，长度(mm)40±10% | HDES-3.2540 | (01)06948546215585 | 国械注准20223131270
0c56a1b6-3a56-11ed-9447-b4055d63f15c | 9b2dfc8c-3a56-11ed-9447-b4055d63f15c | 9b2dfc8c-3a56-11ed-9447-b4055d63f15c | 药物洗脱支架系统 | C02020200114001012080000093 |  | 02-血管介入治疗类材料 | 02-冠状动脉介入治疗材料 | 02-冠状动脉支架 | 冠状动脉支架（药物洗脱） | 14-合金 | 001-药物洗脱 | 直径(mm)2.75±10%，长度(mm)25±10% | HDES-2.7525 | (01)06948546215165 | 国械注准20223131270
0c56a1b6-3a56-11ed-9447-b4055d63f15c | 9b2e0571-3a56-11ed-9447-b4055d63f15c | 9b2e0571-3a56-11ed-9447-b4055d63f15c | 药物洗脱支架系统 | C02020200114001012080000094 |  | 02-血管介入治疗类材料 | 02-冠状动脉介入治疗材料 | 02-冠状动脉支架 | 冠状动脉支架（药物洗脱） | 14-合金 | 001-药物洗脱 | 直径(mm)2.50±10%，长度(mm)30±10% | HDES-2.5030 | (01)06948546215110 | 国械注准20223131270
0c56a1b6-3a56-11ed-9447-b4055d63f15c | 9b2e0ed2-3a56-11ed-9447-b4055d63f15c | 9b2e0ed2-3a56-11ed-9447-b4055d63f15c | 药物洗脱支架系统 | C02020200114001012080000095 |  | 02-血管介入治疗类材料 | 02-冠状动脉介入治疗材料 | 02-冠状动脉支架 | 冠状动脉支架（药物洗脱） | 14-合金 | 001-药物洗脱 | 直径(mm)2.75±10%，长度(mm)15±10% | HDES-2.7515 | (01)06948546215141 | 国械注准20223131270
0c56a1b6-3a56-11ed-9447-b4055d63f15c | 9b2e1862-3a56-11ed-9447-b4055d63f15c | 9b2e1862-3a56-11ed-9447-b4055d63f15c | 药物洗脱支架系统 | C02020200114001012080000096 |  | 02-血管介入治疗类材料 | 02-冠状动脉介入治疗材料 | 02-冠状动脉支架 | 冠状动脉支架（药物洗脱） | 14-合金 | 001-药物洗脱 | 直径(mm)3.00±10%，长度(mm)30±10% | HDES-3.0030 | (01)06948546215233 | 国械注准20223131270
0c56a1b6-3a56-11ed-9447-b4055d63f15c | 9b2e34a9-3a56-11ed-9447-b4055d63f15c | 9b2e34a9-3a56-11ed-9447-b4055d63f15c | 药物洗脱支架系统 | C02020200114001012080000097 |  | 02-血管介入治疗类材料 | 02-冠状动脉介入治疗材料 | 02-冠状动脉支架 | 冠状动脉支架（药物洗脱） | 14-合金 | 001-药物洗脱 | 直径(mm)2.25±10%，长度(mm)20±10% | HDES-2.2520 | (01)06948546215035 | 国械注准20223131270
0c56a1b6-3a56-11ed-9447-b4055d63f15c | 9b2e4222-3a56-11ed-9447-b4055d63f15c | 9b2e4222-3a56-11ed-9447-b4055d63f15c | 药物洗脱支架系统 | C02020200114001012080000098 |  | 02-血管介入治疗类材料 | 02-冠状动脉介入治疗材料 | 02-冠状动脉支架 | 冠状动脉支架（药物洗脱） | 14-合金 | 001-药物洗脱 | 直径(mm)2.75±10%，长度(mm)10±10% | HDES-2.7510 | (01)06948546215134 | 国械注准20223131270
0c56a1b6-3a56-11ed-9447-b4055d63f15c | 9b2e4d5b-3a56-11ed-9447-b4055d63f15c | 9b2e4d5b-3a56-11ed-9447-b4055d63f15c | 药物洗脱支架系统 | C02020200114001012080000099 |  | 02-血管介入治疗类材料 | 02-冠状动脉介入治疗材料 | 02-冠状动脉支架 | 冠状动脉支架（药物洗脱） | 14-合金 | 001-药物洗脱 | 直径(mm)4.00±10%，长度(mm)10±10% | HDES-4.0010 | (01)06948546215370 | 国械注准20223131270
0c56a1b6-3a56-11ed-9447-b4055d63f15c | 9b2e5988-3a56-11ed-9447-b4055d63f15c | 9b2e5988-3a56-11ed-9447-b4055d63f15c | 药物洗脱支架系统 | C02020200114001012080000100 |  | 02-血管介入治疗类材料 | 02-冠状动脉介入治疗材料 | 02-冠状动脉支架 | 冠状动脉支架（药物洗脱） | 14-合金 | 001-药物洗脱 | 直径(mm)2.50±10%，长度(mm)35±10% | HDES-2.5035 | (01)06948546215127 | 国械注准20223131270
0c56a1b6-3a56-11ed-9447-b4055d63f15c | b93a0f4f-003b-11ee-9447-b4055d63f15c | b93a0f4f-003b-11ee-9447-b4055d63f15c | 药物洗脱支架系统 | C02020200114001012080000105 |  | 02-血管介入治疗类材料 | 02-冠状动脉介入治疗材料 | 02-冠状动脉支架 | 冠状动脉支架（药物洗脱） | 14-合金 | 001-药物洗脱 | 直径(mm)5.00±10%，长度(mm)10±10% | HDES-5.0010 | (01)06948546215493 | 国械注准20223131270
0c56a1b6-3a56-11ed-9447-b4055d63f15c | d5b0c8dd-003a-11ee-9447-b4055d63f15c | d5b0c8dd-003a-11ee-9447-b4055d63f15c | 药物洗脱支架系统 | C02020200114001012080000108 |  | 02-血管介入治疗类材料 | 02-冠状动脉介入治疗材料 | 02-冠状动脉支架 | 冠状动脉支架（药物洗脱） | 14-合金 | 001-药物洗脱 | 直径(mm)4.50±10%，长度(mm)10±10% | HDES-4.5010 | (01)06948546215431 | 国械注准20223131270
0c56a1b6-3a56-11ed-9447-b4055d63f15c | e9addad0-003b-11ee-9447-b4055d63f15c | e9addad0-003b-11ee-9447-b4055d63f15c | 药物洗脱支架系统 | C02020200114001012080000112 |  | 02-血管介入治疗类材料 | 02-冠状动脉介入治疗材料 | 02-冠状动脉支架 | 冠状动脉支架（药物洗脱） | 14-合金 | 001-药物洗脱 | 直径(mm)5.00±10%，长度(mm)15±10% | HDES-5.0015 | (01)06948546215509 | 国械注准20223131270
202B9ADEE1BE40AEA2DF870C80B0F7A8 | 568a9e01-9eed-11e9-b4ed-fa163e0a8baf | 568a9e01-9eed-11e9-b4ed-fa163e0a8baf | 药物洗脱支架系统 | C02020200114001090640000001 |  | 02-血管介入治疗类材料 | 02-冠状动脉介入治疗材料 | 02-冠状动脉支架 | 冠状动脉支架（药物洗脱） | 14-合金 | 001-药物洗脱 | / | RDES II-3024 | 010693489140123 0 | 国械注准20173131407
202B9ADEE1BE40AEA2DF870C80B0F7A8 | 568aa088-9eed-11e9-b4ed-fa163e0a8baf | 568aa088-9eed-11e9-b4ed-fa163e0a8baf | 药物洗脱支架系统 | C02020200114001090640000002 |  | 02-血管介入治疗类材料 | 02-冠状动脉介入治疗材料 | 02-冠状动脉支架 | 冠状动脉支架（药物洗脱） | 14-合金 | 001-药物洗脱 | / | RDES II-3033 | 010693489140125 4 | 国械注准20173131407
202B9ADEE1BE40AEA2DF870C80B0F7A8 | 568aa1c4-9eed-11e9-b4ed-fa163e0a8baf | 568aa1c4-9eed-11e9-b4ed-fa163e0a8baf | 药物洗脱支架系统 | C02020200114001090640000003 |  | 02-血管介入治疗类材料 | 02-冠状动脉介入治疗材料 | 02-冠状动脉支架 | 冠状动脉支架（药物洗脱） | 14-合金 | 001-药物洗脱 | / | RDES II-2229 | 010693489140105 6 | 国械注准20173131407
202B9ADEE1BE40AEA2DF870C80B0F7A8 | 568aa2da-9eed-11e9-b4ed-fa163e0a8baf | 568aa2da-9eed-11e9-b4ed-fa163e0a8baf | 药物洗脱支架系统 | C02020200114001090640000004 |  | 02-血管介入治疗类材料 | 02-冠状动脉介入治疗材料 | 02-冠状动脉支架 | 冠状动脉支架（药物洗脱） | 14-合金 | 001-药物洗脱 | / | RDES II-2733 | 010693489140118 6 | 国械注准20173131407
202B9ADEE1BE40AEA2DF870C80B0F7A8 | 568aa3d6-9eed-11e9-b4ed-fa163e0a8baf | 568aa3d6-9eed-11e9-b4ed-fa163e0a8baf | 药物洗脱支架系统 | C02020200114001090640000005 |  | 02-血管介入治疗类材料 | 02-冠状动脉介入治疗材料 | 02-冠状动脉支架 | 冠状动脉支架（药物洗脱） | 14-合金 | 001-药物洗脱 | / | RDES II-2729 | 010693489140117 9 | 国械注准20173131407
202B9ADEE1BE40AEA2DF870C80B0F7A8 | 568aa4db-9eed-11e9-b4ed-fa163e0a8baf | 568aa4db-9eed-11e9-b4ed-fa163e0a8baf | 药物洗脱支架系统 | C02020200114001090640000006 |  | 02-血管介入治疗类材料 | 02-冠状动脉介入治疗材料 | 02-冠状动脉支架 | 冠状动脉支架（药物洗脱） | 14-合金 | 001-药物洗脱 | / | RDES II-2736 | 010693489140119 3 | 国械注准20173131407
202B9ADEE1BE40AEA2DF870C80B0F7A8 | 568aa5cd-9eed-11e9-b4ed-fa163e0a8baf | 568aa5cd-9eed-11e9-b4ed-fa163e0a8baf | 药物洗脱支架系统 | C02020200114001090640000007 |  | 02-血管介入治疗类材料 | 02-冠状动脉介入治疗材料 | 02-冠状动脉支架 | 冠状动脉支架（药物洗脱） | 14-合金 | 001-药物洗脱 | / | RDES II-3529 | 010693489140131 5 | 国械注准20173131407
202B9ADEE1BE40AEA2DF870C80B0F7A8 | 568aa6c3-9eed-11e9-b4ed-fa163e0a8baf | 568aa6c3-9eed-11e9-b4ed-fa163e0a8baf | 药物洗脱支架系统 | C02020200114001090640000008 |  | 02-血管介入治疗类材料 | 02-冠状动脉介入治疗材料 | 02-冠状动脉支架 | 冠状动脉支架（药物洗脱） | 14-合金 | 001-药物洗脱 | / | RDES II-3524 | 010693489140130 8 | 国械注准20173131407
202B9ADEE1BE40AEA2DF870C80B0F7A8 | 568aa7ae-9eed-11e9-b4ed-fa163e0a8baf | 568aa7ae-9eed-11e9-b4ed-fa163e0a8baf | 药物洗脱支架系统 | C02020200114001090640000009 |  | 02-血管介入治疗类材料 | 02-冠状动脉介入治疗材料 | 02-冠状动脉支架 | 冠状动脉支架（药物洗脱） | 14-合金 | 001-药物洗脱 | / | RDES II-3514 | 010693489140128 5 | 国械注准20173131407
202B9ADEE1BE40AEA2DF870C80B0F7A8 | 568aa8ab-9eed-11e9-b4ed-fa163e0a8baf | 568aa8ab-9eed-11e9-b4ed-fa163e0a8baf | 药物洗脱支架系统 | C02020200114001090640000010 |  | 02-血管介入治疗类材料 | 02-冠状动脉介入治疗材料 | 02-冠状动脉支架 | 冠状动脉支架（药物洗脱） | 14-合金 | 001-药物洗脱 | / | RDES II-4019 | 010693489140136 0 | 国械注准20173131407
202B9ADEE1BE40AEA2DF870C80B0F7A8 | 568aa99d-9eed-11e9-b4ed-fa163e0a8baf | 568aa99d-9eed-11e9-b4ed-fa163e0a8baf | 药物洗脱支架系统 | C02020200114001090640000011 |  | 02-血管介入治疗类材料 | 02-冠状动脉介入治疗材料 | 02-冠状动脉支架 | 冠状动脉支架（药物洗脱） | 14-合金 | 001-药物洗脱 | / | RDES II-2514 | 010693489140107 0 | 国械注准20173131407
202B9ADEE1BE40AEA2DF870C80B0F7A8 | 568aaa94-9eed-11e9-b4ed-fa163e0a8baf | 568aaa94-9eed-11e9-b4ed-fa163e0a8baf | 药物洗脱支架系统 | C02020200114001090640000012 |  | 02-血管介入治疗类材料 | 02-冠状动脉介入治疗材料 | 02-冠状动脉支架 | 冠状动脉支架（药物洗脱） | 14-合金 | 001-药物洗脱 | / | RDES II-4009 | 010693489140134 6 | 国械注准20173131407
202B9ADEE1BE40AEA2DF870C80B0F7A8 | 568aab81-9eed-11e9-b4ed-fa163e0a8baf | 568aab81-9eed-11e9-b4ed-fa163e0a8baf | 药物洗脱支架系统 | C02020200114001090640000013 |  | 02-血管介入治疗类材料 | 02-冠状动脉介入治疗材料 | 02-冠状动脉支架 | 冠状动脉支架（药物洗脱） | 14-合金 | 001-药物洗脱 | / | RDES II-3509 | 010693489140127 8 | 国械注准20173131407
202B9ADEE1BE40AEA2DF870C80B0F7A8 | 568aae88-9eed-11e9-b4ed-fa163e0a8baf | 568aae88-9eed-11e9-b4ed-fa163e0a8baf | 药物洗脱支架系统 | C02020200114001090640000014 |  | 02-血管介入治疗类材料 | 02-冠状动脉介入治疗材料 | 02-冠状动脉支架 | 冠状动脉支架（药物洗脱） | 14-合金 | 001-药物洗脱 | / | RDES II-2214 | 010693489140102 5 | 国械注准20173131407
202B9ADEE1BE40AEA2DF870C80B0F7A8 | 568aaf8e-9eed-11e9-b4ed-fa163e0a8baf | 568aaf8e-9eed-11e9-b4ed-fa163e0a8baf | 药物洗脱支架系统 | C02020200114001090640000015 |  | 02-血管介入治疗类材料 | 02-冠状动脉介入治疗材料 | 02-冠状动脉支架 | 冠状动脉支架（药物洗脱） | 14-合金 | 001-药物洗脱 | / | RDES II-3009 | 010693489140120 9 | 国械注准20173131407
202B9ADEE1BE40AEA2DF870C80B0F7A8 | 568ab285-9eed-11e9-b4ed-fa163e0a8baf | 568ab285-9eed-11e9-b4ed-fa163e0a8baf | 药物洗脱支架系统 | C02020200114001090640000016 |  | 02-血管介入治疗类材料 | 02-冠状动脉介入治疗材料 | 02-冠状动脉支架 | 冠状动脉支架（药物洗脱） | 14-合金 | 001-药物洗脱 | / | RDES II-2209 | 010693489140101 8 | 国械注准20173131407
202B9ADEE1BE40AEA2DF870C80B0F7A8 | 568ab37b-9eed-11e9-b4ed-fa163e0a8baf | 568ab37b-9eed-11e9-b4ed-fa163e0a8baf | 药物洗脱支架系统 | C02020200114001090640000017 |  | 02-血管介入治疗类材料 | 02-冠状动脉介入治疗材料 | 02-冠状动脉支架 | 冠状动脉支架（药物洗脱） | 14-合金 | 001-药物洗脱 | / | RDES II-2709 | 010693489140113 1 | 国械注准20173131407
202B9ADEE1BE40AEA2DF870C80B0F7A8 | 568ab463-9eed-11e9-b4ed-fa163e0a8baf | 568ab463-9eed-11e9-b4ed-fa163e0a8baf | 药物洗脱支架系统 | C02020200114001090640000018 |  | 02-血管介入治疗类材料 | 02-冠状动脉介入治疗材料 | 02-冠状动脉支架 | 冠状动脉支架（药物洗脱） | 14-合金 | 001-药物洗脱 | / | RDES II-2509 | 010693489140106 3 | 国械注准20173131407
202B9ADEE1BE40AEA2DF870C80B0F7A8 | 568ab560-9eed-11e9-b4ed-fa163e0a8baf | 568ab560-9eed-11e9-b4ed-fa163e0a8baf | 药物洗脱支架系统 | C02020200114001090640000019 |  | 02-血管介入治疗类材料 | 02-冠状动脉介入治疗材料 | 02-冠状动脉支架 | 冠状动脉支架（药物洗脱） | 14-合金 | 001-药物洗脱 | / | RDES II-3019 | 010693489140122 3 | 国械注准20173131407
202B9ADEE1BE40AEA2DF870C80B0F7A8 | 568ab64b-9eed-11e9-b4ed-fa163e0a8baf | 568ab64b-9eed-11e9-b4ed-fa163e0a8baf | 药物洗脱支架系统 | C02020200114001090640000020 |  | 02-血管介入治疗类材料 | 02-冠状动脉介入治疗材料 | 02-冠状动脉支架 | 冠状动脉支架（药物洗脱） | 14-合金 | 001-药物洗脱 | / | RDES II-3014 | 010693489140121 6 | 国械注准20173131407
202B9ADEE1BE40AEA2DF870C80B0F7A8 | 568ab852-9eed-11e9-b4ed-fa163e0a8baf | 568ab852-9eed-11e9-b4ed-fa163e0a8baf | 药物洗脱支架系统 | C02020200114001090640000021 |  | 02-血管介入治疗类材料 | 02-冠状动脉介入治疗材料 | 02-冠状动脉支架 | 冠状动脉支架（药物洗脱） | 14-合金 | 001-药物洗脱 | / | RDES II-2719 | 010693489140115 5 | 国械注准20173131407
202B9ADEE1BE40AEA2DF870C80B0F7A8 | 568ab93c-9eed-11e9-b4ed-fa163e0a8baf | 568ab93c-9eed-11e9-b4ed-fa163e0a8baf | 药物洗脱支架系统 | C02020200114001090640000022 |  | 02-血管介入治疗类材料 | 02-冠状动脉介入治疗材料 | 02-冠状动脉支架 | 冠状动脉支架（药物洗脱） | 14-合金 | 001-药物洗脱 | / | RDES II-3519 | 010693489140129 2 | 国械注准20173131407
202B9ADEE1BE40AEA2DF870C80B0F7A8 | 568aba23-9eed-11e9-b4ed-fa163e0a8baf | 568aba23-9eed-11e9-b4ed-fa163e0a8baf | 药物洗脱支架系统 | C02020200114001090640000023 |  | 02-血管介入治疗类材料 | 02-冠状动脉介入治疗材料 | 02-冠状动脉支架 | 冠状动脉支架（药物洗脱） | 14-合金 | 001-药物洗脱 | / | RDES II-2219 | 010693489140103 2 | 国械注准20173131407
202B9ADEE1BE40AEA2DF870C80B0F7A8 | 568abb0c-9eed-11e9-b4ed-fa163e0a8baf | 568abb0c-9eed-11e9-b4ed-fa163e0a8baf | 药物洗脱支架系统 | C02020200114001090640000024 |  | 02-血管介入治疗类材料 | 02-冠状动脉介入治疗材料 | 02-冠状动脉支架 | 冠状动脉支架（药物洗脱） | 14-合金 | 001-药物洗脱 | / | RDES II-2714 | 010693489140114 8 | 国械注准20173131407
202B9ADEE1BE40AEA2DF870C80B0F7A8 | 568abbee-9eed-11e9-b4ed-fa163e0a8baf | 568abbee-9eed-11e9-b4ed-fa163e0a8baf | 药物洗脱支架系统 | C02020200114001090640000025 |  | 02-血管介入治疗类材料 | 02-冠状动脉介入治疗材料 | 02-冠状动脉支架 | 冠状动脉支架（药物洗脱） | 14-合金 | 001-药物洗脱 | / | RDES II-4014 | 010693489140135 3 | 国械注准20173131407
202B9ADEE1BE40AEA2DF870C80B0F7A8 | 568abcd1-9eed-11e9-b4ed-fa163e0a8baf | 568abcd1-9eed-11e9-b4ed-fa163e0a8baf | 药物洗脱支架系统 | C02020200114001090640000026 |  | 02-血管介入治疗类材料 | 02-冠状动脉介入治疗材料 | 02-冠状动脉支架 | 冠状动脉支架（药物洗脱） | 14-合金 | 001-药物洗脱 | / | RDES II-2519 | 010693489140108 7 | 国械注准20173131407
202B9ADEE1BE40AEA2DF870C80B0F7A8 | 568abdb6-9eed-11e9-b4ed-fa163e0a8baf | 568abdb6-9eed-11e9-b4ed-fa163e0a8baf | 药物洗脱支架系统 | C02020200114001090640000027 |  | 02-血管介入治疗类材料 | 02-冠状动脉介入治疗材料 | 02-冠状动脉支架 | 冠状动脉支架（药物洗脱） | 14-合金 | 001-药物洗脱 | / | RDES II-4029 | 010693489140138 4 | 国械注准20173131407
202B9ADEE1BE40AEA2DF870C80B0F7A8 | 568abe98-9eed-11e9-b4ed-fa163e0a8baf | 568abe98-9eed-11e9-b4ed-fa163e0a8baf | 药物洗脱支架系统 | C02020200114001090640000028 |  | 02-血管介入治疗类材料 | 02-冠状动脉介入治疗材料 | 02-冠状动脉支架 | 冠状动脉支架（药物洗脱） | 14-合金 | 001-药物洗脱 | / | RDES II-2524 | 010693489140109 4 | 国械注准20173131407
202B9ADEE1BE40AEA2DF870C80B0F7A8 | 568abf7f-9eed-11e9-b4ed-fa163e0a8baf | 568abf7f-9eed-11e9-b4ed-fa163e0a8baf | 药物洗脱支架系统 | C02020200114001090640000029 |  | 02-血管介入治疗类材料 | 02-冠状动脉介入治疗材料 | 02-冠状动脉支架 | 冠状动脉支架（药物洗脱） | 14-合金 | 001-药物洗脱 | / | RDES II-2536 | 010693489140112 4 | 国械注准20173131407
202B9ADEE1BE40AEA2DF870C80B0F7A8 | 568ac09c-9eed-11e9-b4ed-fa163e0a8baf | 568ac09c-9eed-11e9-b4ed-fa163e0a8baf | 药物洗脱支架系统 | C02020200114001090640000030 |  | 02-血管介入治疗类材料 | 02-冠状动脉介入治疗材料 | 02-冠状动脉支架 | 冠状动脉支架（药物洗脱） | 14-合金 | 001-药物洗脱 | / | RDES II-2724 | 010693489140116 2 | 国械注准20173131407
202B9ADEE1BE40AEA2DF870C80B0F7A8 | 568ac190-9eed-11e9-b4ed-fa163e0a8baf | 568ac190-9eed-11e9-b4ed-fa163e0a8baf | 药物洗脱支架系统 | C02020200114001090640000031 |  | 02-血管介入治疗类材料 | 02-冠状动脉介入治疗材料 | 02-冠状动脉支架 | 冠状动脉支架（药物洗脱） | 14-合金 | 001-药物洗脱 | / | RDES II-2529 | 010693489140110 0 | 国械注准20173131407
202B9ADEE1BE40AEA2DF870C80B0F7A8 | 568ac276-9eed-11e9-b4ed-fa163e0a8baf | 568ac276-9eed-11e9-b4ed-fa163e0a8baf | 药物洗脱支架系统 | C02020200114001090640000032 |  | 02-血管介入治疗类材料 | 02-冠状动脉介入治疗材料 | 02-冠状动脉支架 | 冠状动脉支架（药物洗脱） | 14-合金 | 001-药物洗脱 | / | RDES II-3036 | 010693489140126 1 | 国械注准20173131407
202B9ADEE1BE40AEA2DF870C80B0F7A8 | 568ac357-9eed-11e9-b4ed-fa163e0a8baf | 568ac357-9eed-11e9-b4ed-fa163e0a8baf | 药物洗脱支架系统 | C02020200114001090640000033 |  | 02-血管介入治疗类材料 | 02-冠状动脉介入治疗材料 | 02-冠状动脉支架 | 冠状动脉支架（药物洗脱） | 14-合金 | 001-药物洗脱 | / | RDES II-3533 | 010693489140132 2 | 国械注准20173131407
202B9ADEE1BE40AEA2DF870C80B0F7A8 | 568ac436-9eed-11e9-b4ed-fa163e0a8baf | 568ac436-9eed-11e9-b4ed-fa163e0a8baf | 药物洗脱支架系统 | C02020200114001090640000034 |  | 02-血管介入治疗类材料 | 02-冠状动脉介入治疗材料 | 02-冠状动脉支架 | 冠状动脉支架（药物洗脱） | 14-合金 | 001-药物洗脱 | / | RDES II-4024 | 010693489140137 7 | 国械注准20173131407
202B9ADEE1BE40AEA2DF870C80B0F7A8 | 568ac517-9eed-11e9-b4ed-fa163e0a8baf | 568ac517-9eed-11e9-b4ed-fa163e0a8baf | 药物洗脱支架系统 | C02020200114001090640000035 |  | 02-血管介入治疗类材料 | 02-冠状动脉介入治疗材料 | 02-冠状动脉支架 | 冠状动脉支架（药物洗脱） | 14-合金 | 001-药物洗脱 | / | RDES II-3536 | 010693489140133 9 | 国械注准20173131407
202B9ADEE1BE40AEA2DF870C80B0F7A8 | 568ac633-9eed-11e9-b4ed-fa163e0a8baf | 568ac633-9eed-11e9-b4ed-fa163e0a8baf | 药物洗脱支架系统 | C02020200114001090640000036 |  | 02-血管介入治疗类材料 | 02-冠状动脉介入治疗材料 | 02-冠状动脉支架 | 冠状动脉支架（药物洗脱） | 14-合金 | 001-药物洗脱 | / | RDES II-2224 | 010693489140104 9 | 国械注准20173131407
202B9ADEE1BE40AEA2DF870C80B0F7A8 | 568ac71d-9eed-11e9-b4ed-fa163e0a8baf | 568ac71d-9eed-11e9-b4ed-fa163e0a8baf | 药物洗脱支架系统 | C02020200114001090640000037 |  | 02-血管介入治疗类材料 | 02-冠状动脉介入治疗材料 | 02-冠状动脉支架 | 冠状动脉支架（药物洗脱） | 14-合金 | 001-药物洗脱 | / | RDES II-3029 | 010693489140124 7 | 国械注准20173131407
202B9ADEE1BE40AEA2DF870C80B0F7A8 | 568ac7fe-9eed-11e9-b4ed-fa163e0a8baf | 568ac7fe-9eed-11e9-b4ed-fa163e0a8baf | 药物洗脱支架系统 | C02020200114001090640000038 |  | 02-血管介入治疗类材料 | 02-冠状动脉介入治疗材料 | 02-冠状动脉支架 | 冠状动脉支架（药物洗脱） | 14-合金 | 001-药物洗脱 | / | RDES II-2533 | 010693489140111 7 | 国械注准20173131407
fc6c8e29-6915-11eb-ba25-fa163e311f19 | 09de21db-4d1b-11ec-921a-0050568f9c84 | 09de21db-4d1b-11ec-921a-0050568f9c84 | 药物洗脱支架系统 | C02020200114001012080000003 |  | 02-血管介入治疗类材料 | 02-冠状动脉介入治疗材料 | 02-冠状动脉支架 | 冠状动脉支架（药物洗脱） | 14-合金 | 001-药物洗脱 | 直径（mm）3.50±10%，长度（mm）40±10% | BMA-3.5040 | 0106948546208648 | 国械注准20203131021
fc6c8e29-6915-11eb-ba25-fa163e311f19 | 19cba25c-4d1b-11ec-921a-0050568f9c84 | 19cba25c-4d1b-11ec-921a-0050568f9c84 | 药物洗脱支架系统 | C02020200114001012080000004 |  | 02-血管介入治疗类材料 | 02-冠状动脉介入治疗材料 | 02-冠状动脉支架 | 冠状动脉支架（药物洗脱） | 14-合金 | 001-药物洗脱 | 直径（mm）4.00±10%，长度（mm）40±10% | BMA-4.0040 | 0106948546208655 | 国械注准20203131021
fc6c8e29-6915-11eb-ba25-fa163e311f19 | 23cf8a4d-f850-11ec-9447-b4055d63f15c | 23cf8a4d-f850-11ec-9447-b4055d63f15c | 药物洗脱支架系统 | C02020200114001012080000007 |  | 02-血管介入治疗类材料 | 02-冠状动脉介入治疗材料 | 02-冠状动脉支架 | 冠状动脉支架（药物洗脱） | 14-合金 | 001-药物洗脱 | 直径（mm）4.50±10%，长度（mm）25±10% | BMA-4.5025 | 0106948546208501 | 国械注准20203131021
fc6c8e29-6915-11eb-ba25-fa163e311f19 | 4251aac9-f850-11ec-9447-b4055d63f15c | 4251aac9-f850-11ec-9447-b4055d63f15c | 药物洗脱支架系统 | C02020200114001012080000009 |  | 02-血管介入治疗类材料 | 02-冠状动脉介入治疗材料 | 02-冠状动脉支架 | 冠状动脉支架（药物洗脱） | 14-合金 | 001-药物洗脱 | 直径（mm）4.50±10%，长度（mm）30±10% | BMA-4.5030 | 0106948546208518 | 国械注准20203131021
fc6c8e29-6915-11eb-ba25-fa163e311f19 | 6298d473-4d1a-11ec-921a-0050568f9c84 | 6298d473-4d1a-11ec-921a-0050568f9c84 | 药物洗脱支架系统 | C02020200114001012080000010 |  | 02-血管介入治疗类材料 | 02-冠状动脉介入治疗材料 | 02-冠状动脉支架 | 冠状动脉支架（药物洗脱） | 14-合金 | 001-药物洗脱 | 直径（mm）2.25±10%，长度（mm）10±10% | BMA-2.2510 | 0106948546208051 | 国械注准20203131021
fc6c8e29-6915-11eb-ba25-fa163e311f19 | 6914ce3d-f850-11ec-9447-b4055d63f15c | 6914ce3d-f850-11ec-9447-b4055d63f15c | 药物洗脱支架系统 | C02020200114001012080000011 |  | 02-血管介入治疗类材料 | 02-冠状动脉介入治疗材料 | 02-冠状动脉支架 | 冠状动脉支架（药物洗脱） | 14-合金 | 001-药物洗脱 | 直径（mm）5.00±10%，长度（mm）10±10% | BMA-5.0010 | 0106948546208532 | 国械注准20203131021
fc6c8e29-6915-11eb-ba25-fa163e311f19 | 798f098f-4d1a-11ec-921a-0050568f9c84 | 798f098f-4d1a-11ec-921a-0050568f9c84 | 药物洗脱支架系统 | C02020200114001012080000013 |  | 02-血管介入治疗类材料 | 02-冠状动脉介入治疗材料 | 02-冠状动脉支架 | 冠状动脉支架（药物洗脱） | 14-合金 | 001-药物洗脱 | 直径（mm）2.25±10%，长度（mm）15±10% | BMA-2.2515 | 0106948546208068 | 国械注准20203131021
fc6c8e29-6915-11eb-ba25-fa163e311f19 | 8075e270-f84f-11ec-9447-b4055d63f15c | 8075e270-f84f-11ec-9447-b4055d63f15c | 药物洗脱支架系统 | C02020200114001012080000014 |  | 02-血管介入治疗类材料 | 02-冠状动脉介入治疗材料 | 02-冠状动脉支架 | 冠状动脉支架（药物洗脱） | 14-合金 | 001-药物洗脱 | 直径（mm）4.50±10%，长度（mm）10±10% | BMA-4.5010 | 0106948546208471 | 国械注准20203131021
fc6c8e29-6915-11eb-ba25-fa163e311f19 | 879cc095-6921-11eb-ba25-fa163e311f19 | 879cc095-6921-11eb-ba25-fa163e311f19 | 药物洗脱支架系统 | C02020200114001012080000015 |  | 02-血管介入治疗类材料 | 02-冠状动脉介入治疗材料 | 02-冠状动脉支架 | 冠状动脉支架（药物洗脱） | 14-合金 | 001-药物洗脱 | 直径（mm）3.50，长度（mm）25； | BMA-3.5025 | 0106948546208389 | 国械注准20203131021
fc6c8e29-6915-11eb-ba25-fa163e311f19 | 879d58a7-6921-11eb-ba25-fa163e311f19 | 879d58a7-6921-11eb-ba25-fa163e311f19 | 药物洗脱支架系统 | C02020200114001012080000016 |  | 02-血管介入治疗类材料 | 02-冠状动脉介入治疗材料 | 02-冠状动脉支架 | 冠状动脉支架（药物洗脱） | 14-合金 | 001-药物洗脱 | 直径（mm）2.75，长度（mm）15； | BMA-2.7515 | 0106948546208181 | 国械注准20203131021
fc6c8e29-6915-11eb-ba25-fa163e311f19 | 879d5b63-6921-11eb-ba25-fa163e311f19 | 879d5b63-6921-11eb-ba25-fa163e311f19 | 药物洗脱支架系统 | C02020200114001012080000017 |  | 02-血管介入治疗类材料 | 02-冠状动脉介入治疗材料 | 02-冠状动脉支架 | 冠状动脉支架（药物洗脱） | 14-合金 | 001-药物洗脱 | 直径（mm）3.00，长度（mm）10； | BMA-3.0010 | 0106948546208235 | 国械注准20203131021
fc6c8e29-6915-11eb-ba25-fa163e311f19 | 879d5d8e-6921-11eb-ba25-fa163e311f19 | 879d5d8e-6921-11eb-ba25-fa163e311f19 | 药物洗脱支架系统 | C02020200114001012080000018 |  | 02-血管介入治疗类材料 | 02-冠状动脉介入治疗材料 | 02-冠状动脉支架 | 冠状动脉支架（药物洗脱） | 14-合金 | 001-药物洗脱 | 直径（mm）2.50，长度（mm）15； | BMA-2.5015 | 0106948546208129 | 国械注准20203131021
fc6c8e29-6915-11eb-ba25-fa163e311f19 | 879d5f87-6921-11eb-ba25-fa163e311f19 | 879d5f87-6921-11eb-ba25-fa163e311f19 | 药物洗脱支架系统 | C02020200114001012080000019 |  | 02-血管介入治疗类材料 | 02-冠状动脉介入治疗材料 | 02-冠状动脉支架 | 冠状动脉支架（药物洗脱） | 14-合金 | 001-药物洗脱 | 直径（mm）3.25，长度（mm）30； | BMA-3.2530 | 0106948546208334 | 国械注准20203131021
fc6c8e29-6915-11eb-ba25-fa163e311f19 | 879d6175-6921-11eb-ba25-fa163e311f19 | 879d6175-6921-11eb-ba25-fa163e311f19 | 药物洗脱支架系统 | C02020200114001012080000020 |  | 02-血管介入治疗类材料 | 02-冠状动脉介入治疗材料 | 02-冠状动脉支架 | 冠状动脉支架（药物洗脱） | 14-合金 | 001-药物洗脱 | 直径（mm）3.25，长度（mm）10； | BMA-3.2510 | 0106948546208297 | 国械注准20203131021
fc6c8e29-6915-11eb-ba25-fa163e311f19 | 879d631c-6921-11eb-ba25-fa163e311f19 | 879d631c-6921-11eb-ba25-fa163e311f19 | 药物洗脱支架系统 | C02020200114001012080000021 |  | 02-血管介入治疗类材料 | 02-冠状动脉介入治疗材料 | 02-冠状动脉支架 | 冠状动脉支架（药物洗脱） | 14-合金 | 001-药物洗脱 | 直径（mm）3.50，长度（mm）15； | BMA-3.5015 | 0106948546208365 | 国械注准20203131021
fc6c8e29-6915-11eb-ba25-fa163e311f19 | 879d6524-6921-11eb-ba25-fa163e311f19 | 879d6524-6921-11eb-ba25-fa163e311f19 | 药物洗脱支架系统 | C02020200114001012080000022 |  | 02-血管介入治疗类材料 | 02-冠状动脉介入治疗材料 | 02-冠状动脉支架 | 冠状动脉支架（药物洗脱） | 14-合金 | 001-药物洗脱 | 直径（mm）2.50，长度（mm）10； | BMA-2.5010 | 0106948546208112 | 国械注准20203131021
fc6c8e29-6915-11eb-ba25-fa163e311f19 | 879d66f1-6921-11eb-ba25-fa163e311f19 | 879d66f1-6921-11eb-ba25-fa163e311f19 | 药物洗脱支架系统 | C02020200114001012080000023 |  | 02-血管介入治疗类材料 | 02-冠状动脉介入治疗材料 | 02-冠状动脉支架 | 冠状动脉支架（药物洗脱） | 14-合金 | 001-药物洗脱 | 直径（mm）3.25，长度（mm）20； | BMA-3.2520 | 0106948546208310 | 国械注准20203131021
fc6c8e29-6915-11eb-ba25-fa163e311f19 | 879d68b5-6921-11eb-ba25-fa163e311f19 | 879d68b5-6921-11eb-ba25-fa163e311f19 | 药物洗脱支架系统 | C02020200114001012080000024 |  | 02-血管介入治疗类材料 | 02-冠状动脉介入治疗材料 | 02-冠状动脉支架 | 冠状动脉支架（药物洗脱） | 14-合金 | 001-药物洗脱 | 直径（mm）4.00，长度（mm）35； | BMA-4.0035 | 0106948546208464 | 国械注准20203131021
fc6c8e29-6915-11eb-ba25-fa163e311f19 | 879d6a43-6921-11eb-ba25-fa163e311f19 | 879d6a43-6921-11eb-ba25-fa163e311f19 | 药物洗脱支架系统 | C02020200114001012080000025 |  | 02-血管介入治疗类材料 | 02-冠状动脉介入治疗材料 | 02-冠状动脉支架 | 冠状动脉支架（药物洗脱） | 14-合金 | 001-药物洗脱 | 直径（mm）3.25，长度（mm）35； | BMA-3.2535 | 0106948546208341 | 国械注准20203131021
fc6c8e29-6915-11eb-ba25-fa163e311f19 | 879d6bd4-6921-11eb-ba25-fa163e311f19 | 879d6bd4-6921-11eb-ba25-fa163e311f19 | 药物洗脱支架系统 | C02020200114001012080000026 |  | 02-血管介入治疗类材料 | 02-冠状动脉介入治疗材料 | 02-冠状动脉支架 | 冠状动脉支架（药物洗脱） | 14-合金 | 001-药物洗脱 | 直径（mm）2.50，长度（mm）25； | BMA-2.5025 | 0106948546208143 | 国械注准20203131021
fc6c8e29-6915-11eb-ba25-fa163e311f19 | 879d6d78-6921-11eb-ba25-fa163e311f19 | 879d6d78-6921-11eb-ba25-fa163e311f19 | 药物洗脱支架系统 | C02020200114001012080000027 |  | 02-血管介入治疗类材料 | 02-冠状动脉介入治疗材料 | 02-冠状动脉支架 | 冠状动脉支架（药物洗脱） | 14-合金 | 001-药物洗脱 | 直径（mm）2.75，长度（mm）35； | BMA-2.7535 | 0106948546208228 | 国械注准20203131021
fc6c8e29-6915-11eb-ba25-fa163e311f19 | 879d6f1a-6921-11eb-ba25-fa163e311f19 | 879d6f1a-6921-11eb-ba25-fa163e311f19 | 药物洗脱支架系统 | C02020200114001012080000028 |  | 02-血管介入治疗类材料 | 02-冠状动脉介入治疗材料 | 02-冠状动脉支架 | 冠状动脉支架（药物洗脱） | 14-合金 | 001-药物洗脱 | 直径（mm）3.50，长度（mm）10； | BMA-3.5010 | 0106948546208358 | 国械注准20203131021
fc6c8e29-6915-11eb-ba25-fa163e311f19 | 879d70ac-6921-11eb-ba25-fa163e311f19 | 879d70ac-6921-11eb-ba25-fa163e311f19 | 药物洗脱支架系统 | C02020200114001012080000029 |  | 02-血管介入治疗类材料 | 02-冠状动脉介入治疗材料 | 02-冠状动脉支架 | 冠状动脉支架（药物洗脱） | 14-合金 | 001-药物洗脱 | 直径（mm）2.50，长度（mm）35； | BMA-2.5035 | 0106948546208167 | 国械注准20203131021
fc6c8e29-6915-11eb-ba25-fa163e311f19 | 879d7256-6921-11eb-ba25-fa163e311f19 | 879d7256-6921-11eb-ba25-fa163e311f19 | 药物洗脱支架系统 | C02020200114001012080000030 |  | 02-血管介入治疗类材料 | 02-冠状动脉介入治疗材料 | 02-冠状动脉支架 | 冠状动脉支架（药物洗脱） | 14-合金 | 001-药物洗脱 | 直径（mm）3.25，长度（mm）15； | BMA-3.2515 | 0106948546208303 | 国械注准20203131021
fc6c8e29-6915-11eb-ba25-fa163e311f19 | 879d7405-6921-11eb-ba25-fa163e311f19 | 879d7405-6921-11eb-ba25-fa163e311f19 | 药物洗脱支架系统 | C02020200114001012080000031 |  | 02-血管介入治疗类材料 | 02-冠状动脉介入治疗材料 | 02-冠状动脉支架 | 冠状动脉支架（药物洗脱） | 14-合金 | 001-药物洗脱 | 直径（mm）2.75，长度（mm）30； | BMA-2.7530 | 0106948546208211 | 国械注准20203131021
fc6c8e29-6915-11eb-ba25-fa163e311f19 | 879d75ea-6921-11eb-ba25-fa163e311f19 | 879d75ea-6921-11eb-ba25-fa163e311f19 | 药物洗脱支架系统 | C02020200114001012080000032 |  | 02-血管介入治疗类材料 | 02-冠状动脉介入治疗材料 | 02-冠状动脉支架 | 冠状动脉支架（药物洗脱） | 14-合金 | 001-药物洗脱 | 直径（mm）3.50，长度（mm）35； | BMA-3.5035 | 0106948546208402 | 国械注准20203131021
fc6c8e29-6915-11eb-ba25-fa163e311f19 | 879d7782-6921-11eb-ba25-fa163e311f19 | 879d7782-6921-11eb-ba25-fa163e311f19 | 药物洗脱支架系统 | C02020200114001012080000033 |  | 02-血管介入治疗类材料 | 02-冠状动脉介入治疗材料 | 02-冠状动脉支架 | 冠状动脉支架（药物洗脱） | 14-合金 | 001-药物洗脱 | 直径（mm）2.75，长度（mm）10； | BMA-2.7510 | 0106948546208174 | 国械注准20203131021
fc6c8e29-6915-11eb-ba25-fa163e311f19 | 879d7919-6921-11eb-ba25-fa163e311f19 | 879d7919-6921-11eb-ba25-fa163e311f19 | 药物洗脱支架系统 | C02020200114001012080000034 |  | 02-血管介入治疗类材料 | 02-冠状动脉介入治疗材料 | 02-冠状动脉支架 | 冠状动脉支架（药物洗脱） | 14-合金 | 001-药物洗脱 | 直径（mm）3.00，长度（mm）35； | BMA-3.0035 | 0106948546208280 | 国械注准20203131021
fc6c8e29-6915-11eb-ba25-fa163e311f19 | 879d7b0f-6921-11eb-ba25-fa163e311f19 | 879d7b0f-6921-11eb-ba25-fa163e311f19 | 药物洗脱支架系统 | C02020200114001012080000035 |  | 02-血管介入治疗类材料 | 02-冠状动脉介入治疗材料 | 02-冠状动脉支架 | 冠状动脉支架（药物洗脱） | 14-合金 | 001-药物洗脱 | 直径（mm）2.50，长度（mm）30； | BMA-2.5030 | 0106948546208150 | 国械注准20203131021
fc6c8e29-6915-11eb-ba25-fa163e311f19 | 879d7ca6-6921-11eb-ba25-fa163e311f19 | 879d7ca6-6921-11eb-ba25-fa163e311f19 | 药物洗脱支架系统 | C02020200114001012080000036 |  | 02-血管介入治疗类材料 | 02-冠状动脉介入治疗材料 | 02-冠状动脉支架 | 冠状动脉支架（药物洗脱） | 14-合金 | 001-药物洗脱 | 直径（mm）2.50，长度（mm）20； | BMA-2.5020 | 0106948546208136 | 国械注准20203131021
fc6c8e29-6915-11eb-ba25-fa163e311f19 | 879d7e5c-6921-11eb-ba25-fa163e311f19 | 879d7e5c-6921-11eb-ba25-fa163e311f19 | 药物洗脱支架系统 | C02020200114001012080000037 |  | 02-血管介入治疗类材料 | 02-冠状动脉介入治疗材料 | 02-冠状动脉支架 | 冠状动脉支架（药物洗脱） | 14-合金 | 001-药物洗脱 | 直径（mm）3.00，长度（mm）15； | BMA-3.0015 | 0106948546208242 | 国械注准20203131021
fc6c8e29-6915-11eb-ba25-fa163e311f19 | 879d7ff3-6921-11eb-ba25-fa163e311f19 | 879d7ff3-6921-11eb-ba25-fa163e311f19 | 药物洗脱支架系统 | C02020200114001012080000038 |  | 02-血管介入治疗类材料 | 02-冠状动脉介入治疗材料 | 02-冠状动脉支架 | 冠状动脉支架（药物洗脱） | 14-合金 | 001-药物洗脱 | 直径（mm）3.00，长度（mm）30； | BMA-3.0030 | 0106948546208273 | 国械注准20203131021
fc6c8e29-6915-11eb-ba25-fa163e311f19 | 879d8183-6921-11eb-ba25-fa163e311f19 | 879d8183-6921-11eb-ba25-fa163e311f19 | 药物洗脱支架系统 | C02020200114001012080000039 |  | 02-血管介入治疗类材料 | 02-冠状动脉介入治疗材料 | 02-冠状动脉支架 | 冠状动脉支架（药物洗脱） | 14-合金 | 001-药物洗脱 | 直径（mm）3.50，长度（mm）30； | BMA-3.5030 | 0106948546208396 | 国械注准20203131021
fc6c8e29-6915-11eb-ba25-fa163e311f19 | 879d8338-6921-11eb-ba25-fa163e311f19 | 879d8338-6921-11eb-ba25-fa163e311f19 | 药物洗脱支架系统 | C02020200114001012080000040 |  | 02-血管介入治疗类材料 | 02-冠状动脉介入治疗材料 | 02-冠状动脉支架 | 冠状动脉支架（药物洗脱） | 14-合金 | 001-药物洗脱 | 直径（mm）3.00，长度（mm）25； | BMA-3.0025 | 0106948546208266 | 国械注准20203131021
fc6c8e29-6915-11eb-ba25-fa163e311f19 | 879d84ca-6921-11eb-ba25-fa163e311f19 | 879d84ca-6921-11eb-ba25-fa163e311f19 | 药物洗脱支架系统 | C02020200114001012080000041 |  | 02-血管介入治疗类材料 | 02-冠状动脉介入治疗材料 | 02-冠状动脉支架 | 冠状动脉支架（药物洗脱） | 14-合金 | 001-药物洗脱 | 直径（mm）4.00，长度（mm）20； | BMA-4.0020 | 0106948546208433 | 国械注准20203131021
fc6c8e29-6915-11eb-ba25-fa163e311f19 | 879d8668-6921-11eb-ba25-fa163e311f19 | 879d8668-6921-11eb-ba25-fa163e311f19 | 药物洗脱支架系统 | C02020200114001012080000042 |  | 02-血管介入治疗类材料 | 02-冠状动脉介入治疗材料 | 02-冠状动脉支架 | 冠状动脉支架（药物洗脱） | 14-合金 | 001-药物洗脱 | 直径（mm）4.00，长度（mm）10； | BMA-4.0010 | 0106948546208419 | 国械注准20203131021
fc6c8e29-6915-11eb-ba25-fa163e311f19 | 879dbda0-6921-11eb-ba25-fa163e311f19 | 879dbda0-6921-11eb-ba25-fa163e311f19 | 药物洗脱支架系统 | C02020200114001012080000043 |  | 02-血管介入治疗类材料 | 02-冠状动脉介入治疗材料 | 02-冠状动脉支架 | 冠状动脉支架（药物洗脱） | 14-合金 | 001-药物洗脱 | 直径（mm）3.50，长度（mm）20； | BMA-3.5020 | 0106948546208372 | 国械注准20203131021
fc6c8e29-6915-11eb-ba25-fa163e311f19 | 879dc028-6921-11eb-ba25-fa163e311f19 | 879dc028-6921-11eb-ba25-fa163e311f19 | 药物洗脱支架系统 | C02020200114001012080000044 |  | 02-血管介入治疗类材料 | 02-冠状动脉介入治疗材料 | 02-冠状动脉支架 | 冠状动脉支架（药物洗脱） | 14-合金 | 001-药物洗脱 | 直径（mm）2.75，长度（mm）20； | BMA-2.7520 | 0106948546208198 | 国械注准20203131021
fc6c8e29-6915-11eb-ba25-fa163e311f19 | 879dc239-6921-11eb-ba25-fa163e311f19 | 879dc239-6921-11eb-ba25-fa163e311f19 | 药物洗脱支架系统 | C02020200114001012080000045 |  | 02-血管介入治疗类材料 | 02-冠状动脉介入治疗材料 | 02-冠状动脉支架 | 冠状动脉支架（药物洗脱） | 14-合金 | 001-药物洗脱 | 直径（mm）4.00，长度（mm）15； | BMA-4.0015 | 0106948546208426 | 国械注准20203131021
fc6c8e29-6915-11eb-ba25-fa163e311f19 | 879dc42f-6921-11eb-ba25-fa163e311f19 | 879dc42f-6921-11eb-ba25-fa163e311f19 | 药物洗脱支架系统 | C02020200114001012080000046 |  | 02-血管介入治疗类材料 | 02-冠状动脉介入治疗材料 | 02-冠状动脉支架 | 冠状动脉支架（药物洗脱） | 14-合金 | 001-药物洗脱 | 直径（mm）4.00，长度（mm）25； | BMA-4.0025 | 0106948546208440 | 国械注准20203131021
fc6c8e29-6915-11eb-ba25-fa163e311f19 | 879dc5ef-6921-11eb-ba25-fa163e311f19 | 879dc5ef-6921-11eb-ba25-fa163e311f19 | 药物洗脱支架系统 | C02020200114001012080000047 |  | 02-血管介入治疗类材料 | 02-冠状动脉介入治疗材料 | 02-冠状动脉支架 | 冠状动脉支架（药物洗脱） | 14-合金 | 001-药物洗脱 | 直径（mm）2.75，长度（mm）25； | BMA-2.7525 | 0106948546208204 | 国械注准20203131021
fc6c8e29-6915-11eb-ba25-fa163e311f19 | 879ddf6a-6921-11eb-ba25-fa163e311f19 | 879ddf6a-6921-11eb-ba25-fa163e311f19 | 药物洗脱支架系统 | C02020200114001012080000048 |  | 02-血管介入治疗类材料 | 02-冠状动脉介入治疗材料 | 02-冠状动脉支架 | 冠状动脉支架（药物洗脱） | 14-合金 | 001-药物洗脱 | 直径（mm）3.00，长度（mm）20； | BMA-3.0020 | 0106948546208259 | 国械注准20203131021
fc6c8e29-6915-11eb-ba25-fa163e311f19 | 879de15b-6921-11eb-ba25-fa163e311f19 | 879de15b-6921-11eb-ba25-fa163e311f19 | 药物洗脱支架系统 | C02020200114001012080000049 |  | 02-血管介入治疗类材料 | 02-冠状动脉介入治疗材料 | 02-冠状动脉支架 | 冠状动脉支架（药物洗脱） | 14-合金 | 001-药物洗脱 | 直径（mm）4.00，长度（mm）30； | BMA-4.0030 | 0106948546208457 | 国械注准20203131021
fc6c8e29-6915-11eb-ba25-fa163e311f19 | 879de2fd-6921-11eb-ba25-fa163e311f19 | 879de2fd-6921-11eb-ba25-fa163e311f19 | 药物洗脱支架系统 | C02020200114001012080000050 |  | 02-血管介入治疗类材料 | 02-冠状动脉介入治疗材料 | 02-冠状动脉支架 | 冠状动脉支架（药物洗脱） | 14-合金 | 001-药物洗脱 | 直径（mm）3.25，长度（mm）25； | BMA-3.2525 | 0106948546208327 | 国械注准20203131021
fc6c8e29-6915-11eb-ba25-fa163e311f19 | 88ea7b7c-4d1a-11ec-921a-0050568f9c84 | 88ea7b7c-4d1a-11ec-921a-0050568f9c84 | 药物洗脱支架系统 | C02020200114001012080000051 |  | 02-血管介入治疗类材料 | 02-冠状动脉介入治疗材料 | 02-冠状动脉支架 | 冠状动脉支架（药物洗脱） | 14-合金 | 001-药物洗脱 | 直径（mm）2.25±10%，长度（mm）20±10% | BMA-2.2520 | 0106948546208075 | 国械注准20203131021
fc6c8e29-6915-11eb-ba25-fa163e311f19 | 8bc9d340-f850-11ec-9447-b4055d63f15c | 8bc9d340-f850-11ec-9447-b4055d63f15c | 药物洗脱支架系统 | C02020200114001012080000052 |  | 02-血管介入治疗类材料 | 02-冠状动脉介入治疗材料 | 02-冠状动脉支架 | 冠状动脉支架（药物洗脱） | 14-合金 | 001-药物洗脱 | 直径（mm）5.00±10%，长度（mm）15±10% | BMA-5.0015 | 0106948546208549 | 国械注准20203131021
fc6c8e29-6915-11eb-ba25-fa163e311f19 | a2dc37bb-4d1a-11ec-921a-0050568f9c84 | a2dc37bb-4d1a-11ec-921a-0050568f9c84 | 药物洗脱支架系统 | C02020200114001012080000101 |  | 02-血管介入治疗类材料 | 02-冠状动脉介入治疗材料 | 02-冠状动脉支架 | 冠状动脉支架（药物洗脱） | 14-合金 | 001-药物洗脱 | 直径（mm）2.25±10%，长度（mm）25±10% | BMA-2.2525 | 0106948546208082 | 国械注准20203131021
fc6c8e29-6915-11eb-ba25-fa163e311f19 | a59999ee-f850-11ec-9447-b4055d63f15c | a59999ee-f850-11ec-9447-b4055d63f15c | 药物洗脱支架系统 | C02020200114001012080000102 |  | 02-血管介入治疗类材料 | 02-冠状动脉介入治疗材料 | 02-冠状动脉支架 | 冠状动脉支架（药物洗脱） | 14-合金 | 001-药物洗脱 | 直径（mm）5.00±10%，长度（mm）20±10% | BMA-5.0020 | 0106948546208556 | 国械注准20203131021
fc6c8e29-6915-11eb-ba25-fa163e311f19 | ae0fd3a5-f84f-11ec-9447-b4055d63f15c | ae0fd3a5-f84f-11ec-9447-b4055d63f15c | 药物洗脱支架系统 | C02020200114001012080000103 |  | 02-血管介入治疗类材料 | 02-冠状动脉介入治疗材料 | 02-冠状动脉支架 | 冠状动脉支架（药物洗脱） | 14-合金 | 001-药物洗脱 | 直径（mm）4.50±10%，长度（mm）15±10% | BMA-4.5015 | 0106948546208488 | 国械注准20203131021
fc6c8e29-6915-11eb-ba25-fa163e311f19 | b89d8df2-4d1a-11ec-921a-0050568f9c84 | b89d8df2-4d1a-11ec-921a-0050568f9c84 | 药物洗脱支架系统 | C02020200114001012080000104 |  | 02-血管介入治疗类材料 | 02-冠状动脉介入治疗材料 | 02-冠状动脉支架 | 冠状动脉支架（药物洗脱） | 14-合金 | 001-药物洗脱 | 直径（mm）2.25±10%，长度（mm）30±10% | BMA-2.2530 | 0106948546208099 | 国械注准20203131021
fc6c8e29-6915-11eb-ba25-fa163e311f19 | be1ba258-f850-11ec-9447-b4055d63f15c | be1ba258-f850-11ec-9447-b4055d63f15c | 药物洗脱支架系统 | C02020200114001012080000106 |  | 02-血管介入治疗类材料 | 02-冠状动脉介入治疗材料 | 02-冠状动脉支架 | 冠状动脉支架（药物洗脱） | 14-合金 | 001-药物洗脱 | 直径（mm）5.00±10%，长度（mm）25±10% | BMA-5.0025 | 0106948546208563 | 国械注准20203131021
fc6c8e29-6915-11eb-ba25-fa163e311f19 | c8eaf1ab-4d1a-11ec-921a-0050568f9c84 | c8eaf1ab-4d1a-11ec-921a-0050568f9c84 | 药物洗脱支架系统 | C02020200114001012080000107 |  | 02-血管介入治疗类材料 | 02-冠状动脉介入治疗材料 | 02-冠状动脉支架 | 冠状动脉支架（药物洗脱） | 14-合金 | 001-药物洗脱 | 直径（mm）2.50±10%，长度（mm）40±10% | BMA-2.5040 | 0106948546208600 | 国械注准20203131021
fc6c8e29-6915-11eb-ba25-fa163e311f19 | d9ec7a27-4d1a-11ec-921a-0050568f9c84 | d9ec7a27-4d1a-11ec-921a-0050568f9c84 | 药物洗脱支架系统 | C02020200114001012080000109 |  | 02-血管介入治疗类材料 | 02-冠状动脉介入治疗材料 | 02-冠状动脉支架 | 冠状动脉支架（药物洗脱） | 14-合金 | 001-药物洗脱 | 直径（mm）2.75±10%，长度（mm）40±10% | BMA-2.7540 | 0106948546208617 | 国械注准20203131021
fc6c8e29-6915-11eb-ba25-fa163e311f19 | d9f49766-f850-11ec-9447-b4055d63f15c | d9f49766-f850-11ec-9447-b4055d63f15c | 药物洗脱支架系统 | C02020200114001012080000110 |  | 02-血管介入治疗类材料 | 02-冠状动脉介入治疗材料 | 02-冠状动脉支架 | 冠状动脉支架（药物洗脱） | 14-合金 | 001-药物洗脱 | 直径（mm）5.00±10%，长度（mm）30±10% | BMA-5.0030 | 0106948546208570 | 国械注准20203131021
fc6c8e29-6915-11eb-ba25-fa163e311f19 | e863fa78-4d1a-11ec-921a-0050568f9c84 | e863fa78-4d1a-11ec-921a-0050568f9c84 | 药物洗脱支架系统 | C02020200114001012080000111 |  | 02-血管介入治疗类材料 | 02-冠状动脉介入治疗材料 | 02-冠状动脉支架 | 冠状动脉支架（药物洗脱） | 14-合金 | 001-药物洗脱 | 直径（mm）3.00±10%，长度（mm）40±10% | BMA-3.0040 | 0106948546208624 | 国械注准20203131021
fc6c8e29-6915-11eb-ba25-fa163e311f19 | f8120322-f84f-11ec-9447-b4055d63f15c | f8120322-f84f-11ec-9447-b4055d63f15c | 药物洗脱支架系统 | C02020200114001012080000113 |  | 02-血管介入治疗类材料 | 02-冠状动脉介入治疗材料 | 02-冠状动脉支架 | 冠状动脉支架（药物洗脱） | 14-合金 | 001-药物洗脱 | 直径（mm）4.50±10%，长度（mm）20±10% | BMA-4.5020 | 0106948546208495 | 国械注准20203131021
fc6c8e29-6915-11eb-ba25-fa163e311f19 | f959fb4b-4d1a-11ec-921a-0050568f9c84 | f959fb4b-4d1a-11ec-921a-0050568f9c84 | 药物洗脱支架系统 | C02020200114001012080000114 |  | 02-血管介入治疗类材料 | 02-冠状动脉介入治疗材料 | 02-冠状动脉支架 | 冠状动脉支架（药物洗脱） | 14-合金 | 001-药物洗脱 | 直径（mm）3.25±10%，长度（mm）40±10% | BMA-3.2540 | 0106948546208631 | 国械注准20203131021
8a3893ab-d891-11eb-b658-0050568f9c84 | f5e773da-d891-11eb-b658-0050568f9c84 | f5e773da-d891-11eb-b658-0050568f9c84 | 药物支架系统 | C02020200114001093230000041 |  | 02-血管介入治疗类材料 | 02-冠状动脉介入治疗材料 | 02-冠状动脉支架 | 冠状动脉支架（药物洗脱） | 14-合金 | 001-药物洗脱 | JHLD-3028 | JHLD-3028 | 0106944460903058 | 国械注准20163131174
8a3893ab-d891-11eb-b658-0050568f9c84 | f5fee846-d891-11eb-b658-0050568f9c84 | f5fee846-d891-11eb-b658-0050568f9c84 | 药物支架系统 | C02020200114001093230000042 |  | 02-血管介入治疗类材料 | 02-冠状动脉介入治疗材料 | 02-冠状动脉支架 | 冠状动脉支架（药物洗脱） | 14-合金 | 001-药物洗脱 | JHLD-3019 | JHLD-3019 | 0106944460903034 | 国械注准20163131174
8a3893ab-d891-11eb-b658-0050568f9c84 | f60be614-d891-11eb-b658-0050568f9c84 | f60be614-d891-11eb-b658-0050568f9c84 | 药物支架系统 | C02020200114001093230000043 |  | 02-血管介入治疗类材料 | 02-冠状动脉介入治疗材料 | 02-冠状动脉支架 | 冠状动脉支架（药物洗脱） | 14-合金 | 001-药物洗脱 | JHLD-2738 | JHLD-2738 | 0106944460902761 | 国械注准20163131174
8a3893ab-d891-11eb-b658-0050568f9c84 | f61d81ec-d891-11eb-b658-0050568f9c84 | f61d81ec-d891-11eb-b658-0050568f9c84 | 药物支架系统 | C02020200114001093230000044 |  | 02-血管介入治疗类材料 | 02-冠状动脉介入治疗材料 | 02-冠状动脉支架 | 冠状动脉支架（药物洗脱） | 14-合金 | 001-药物洗脱 | JHLD-2510 | JHLD-2510 | 0106944460902501 | 国械注准20163131174
8a3893ab-d891-11eb-b658-0050568f9c84 | f63532d6-d891-11eb-b658-0050568f9c84 | f63532d6-d891-11eb-b658-0050568f9c84 | 药物支架系统 | C02020200114001093230000045 |  | 02-血管介入治疗类材料 | 02-冠状动脉介入治疗材料 | 02-冠状动脉支架 | 冠状动脉支架（药物洗脱） | 14-合金 | 001-药物洗脱 | JHLD-3533 | JHLD-3533 | 0106944460903577 | 国械注准20163131174
8a3893ab-d891-11eb-b658-0050568f9c84 | f638ebec-d891-11eb-b658-0050568f9c84 | f638ebec-d891-11eb-b658-0050568f9c84 | 药物支架系统 | C02020200114001093230000046 |  | 02-血管介入治疗类材料 | 02-冠状动脉介入治疗材料 | 02-冠状动脉支架 | 冠状动脉支架（药物洗脱） | 14-合金 | 001-药物洗脱 | JHLD-2716 | JHLD-2716 | 0106944460902723 | 国械注准20163131174
8a3893ab-d891-11eb-b658-0050568f9c84 | f63c7dc3-d891-11eb-b658-0050568f9c84 | f63c7dc3-d891-11eb-b658-0050568f9c84 | 药物支架系统 | C02020200114001093230000047 |  | 02-血管介入治疗类材料 | 02-冠状动脉介入治疗材料 | 02-冠状动脉支架 | 冠状动脉支架（药物洗脱） | 14-合金 | 001-药物洗脱 | JHLD-2516 | JHLD-2516 | 0106944460902525 | 国械注准20163131174
8a3893ab-d891-11eb-b658-0050568f9c84 | f65c91a4-d891-11eb-b658-0050568f9c84 | f65c91a4-d891-11eb-b658-0050568f9c84 | 药物支架系统 | C02020200114001093230000048 |  | 02-血管介入治疗类材料 | 02-冠状动脉介入治疗材料 | 02-冠状动脉支架 | 冠状动脉支架（药物洗脱） | 14-合金 | 001-药物洗脱 | JHLD-2710 | JHLD-2710 | 0106944460902709 | 国械注准20163131174
8a3893ab-d891-11eb-b658-0050568f9c84 | f66f8ff0-d891-11eb-b658-0050568f9c84 | f66f8ff0-d891-11eb-b658-0050568f9c84 | 药物支架系统 | C02020200114001093230000049 |  | 02-血管介入治疗类材料 | 02-冠状动脉介入治疗材料 | 02-冠状动脉支架 | 冠状动脉支架（药物洗脱） | 14-合金 | 001-药物洗脱 | JHLD-3033 | JHLD-3033 | 0106944460903072 | 国械注准20163131174
8a3893ab-d891-11eb-b658-0050568f9c84 | f6849284-d891-11eb-b658-0050568f9c84 | f6849284-d891-11eb-b658-0050568f9c84 | 药物支架系统 | C02020200114001093230000050 |  | 02-血管介入治疗类材料 | 02-冠状动脉介入治疗材料 | 02-冠状动脉支架 | 冠状动脉支架（药物洗脱） | 14-合金 | 001-药物洗脱 | JHLD-2519 | JHLD-2519 | 0106944460902532 | 国械注准20163131174
8a3893ab-d891-11eb-b658-0050568f9c84 | f6974479-d891-11eb-b658-0050568f9c84 | f6974479-d891-11eb-b658-0050568f9c84 | 药物支架系统 | C02020200114001093230000051 |  | 02-血管介入治疗类材料 | 02-冠状动脉介入治疗材料 | 02-冠状动脉支架 | 冠状动脉支架（药物洗脱） | 14-合金 | 001-药物洗脱 | JHLD-3013 | JHLD-3013 | 0106944460903010 | 国械注准20163131174
8a3893ab-d891-11eb-b658-0050568f9c84 | f6a7ad7b-d891-11eb-b658-0050568f9c84 | f6a7ad7b-d891-11eb-b658-0050568f9c84 | 药物支架系统 | C02020200114001093230000052 |  | 02-血管介入治疗类材料 | 02-冠状动脉介入治疗材料 | 02-冠状动脉支架 | 冠状动脉支架（药物洗脱） | 14-合金 | 001-药物洗脱 | JHLD-4016 | JHLD-4016 | 0106944460904024 | 国械注准20163131174
8a3893ab-d891-11eb-b658-0050568f9c84 | f6b4a69b-d891-11eb-b658-0050568f9c84 | f6b4a69b-d891-11eb-b658-0050568f9c84 | 药物支架系统 | C02020200114001093230000053 |  | 02-血管介入治疗类材料 | 02-冠状动脉介入治疗材料 | 02-冠状动脉支架 | 冠状动脉支架（药物洗脱） | 14-合金 | 001-药物洗脱 | JHLD-2713 | JHLD-2713 | 0106944460902716 | 国械注准20163131174
8a3893ab-d891-11eb-b658-0050568f9c84 | f6b66a65-d891-11eb-b658-0050568f9c84 | f6b66a65-d891-11eb-b658-0050568f9c84 | 药物支架系统 | C02020200114001093230000054 |  | 02-血管介入治疗类材料 | 02-冠状动脉介入治疗材料 | 02-冠状动脉支架 | 冠状动脉支架（药物洗脱） | 14-合金 | 001-药物洗脱 | JHLD-3022 | JHLD-3022 | 0106944460903041 | 国械注准20163131174
8a3893ab-d891-11eb-b658-0050568f9c84 | f6be5336-d891-11eb-b658-0050568f9c84 | f6be5336-d891-11eb-b658-0050568f9c84 | 药物支架系统 | C02020200114001093230000055 |  | 02-血管介入治疗类材料 | 02-冠状动脉介入治疗材料 | 02-冠状动脉支架 | 冠状动脉支架（药物洗脱） | 14-合金 | 001-药物洗脱 | JHLD-3519 | JHLD-3519 | 0106944460903539 | 国械注准20163131174
8a3893ab-d891-11eb-b658-0050568f9c84 | f6e95568-d891-11eb-b658-0050568f9c84 | f6e95568-d891-11eb-b658-0050568f9c84 | 药物支架系统 | C02020200114001093230000056 |  | 02-血管介入治疗类材料 | 02-冠状动脉介入治疗材料 | 02-冠状动脉支架 | 冠状动脉支架（药物洗脱） | 14-合金 | 001-药物洗脱 | JHLD-2538 | JHLD-2538 | 0106944460902563 | 国械注准20163131174
8a3893ab-d891-11eb-b658-0050568f9c84 | f6f1a232-d891-11eb-b658-0050568f9c84 | f6f1a232-d891-11eb-b658-0050568f9c84 | 药物支架系统 | C02020200114001093230000057 |  | 02-血管介入治疗类材料 | 02-冠状动脉介入治疗材料 | 02-冠状动脉支架 | 冠状动脉支架（药物洗脱） | 14-合金 | 001-药物洗脱 | JHLD-2533 | JHLD-2533 | 0106944460902570 | 国械注准20163131174
8a3893ab-d891-11eb-b658-0050568f9c84 | f6fc534e-d891-11eb-b658-0050568f9c84 | f6fc534e-d891-11eb-b658-0050568f9c84 | 药物支架系统 | C02020200114001093230000058 |  | 02-血管介入治疗类材料 | 02-冠状动脉介入治疗材料 | 02-冠状动脉支架 | 冠状动脉支架（药物洗脱） | 14-合金 | 001-药物洗脱 | JHLD-3513 | JHLD-3513 | 0106944460903515 | 国械注准20163131174
8a3893ab-d891-11eb-b658-0050568f9c84 | f712293a-d891-11eb-b658-0050568f9c84 | f712293a-d891-11eb-b658-0050568f9c84 | 药物支架系统 | C02020200114001093230000059 |  | 02-血管介入治疗类材料 | 02-冠状动脉介入治疗材料 | 02-冠状动脉支架 | 冠状动脉支架（药物洗脱） | 14-合金 | 001-药物洗脱 | JHLD-2728 | JHLD-2728 | 0106944460902754 | 国械注准20163131174
8a3893ab-d891-11eb-b658-0050568f9c84 | f716fac1-d891-11eb-b658-0050568f9c84 | f716fac1-d891-11eb-b658-0050568f9c84 | 药物支架系统 | C02020200114001093230000060 |  | 02-血管介入治疗类材料 | 02-冠状动脉介入治疗材料 | 02-冠状动脉支架 | 冠状动脉支架（药物洗脱） | 14-合金 | 001-药物洗脱 | JHLD-2719 | JHLD-2719 | 0106944460902730 | 国械注准20163131174
8a3893ab-d891-11eb-b658-0050568f9c84 | f71e4a47-d891-11eb-b658-0050568f9c84 | f71e4a47-d891-11eb-b658-0050568f9c84 | 药物支架系统 | C02020200114001093230000061 |  | 02-血管介入治疗类材料 | 02-冠状动脉介入治疗材料 | 02-冠状动脉支架 | 冠状动脉支架（药物洗脱） | 14-合金 | 001-药物洗脱 | JHLD-3516 | JHLD-3516 | 0106944460903522 | 国械注准20163131174
8a3893ab-d891-11eb-b658-0050568f9c84 | f72e67f2-d891-11eb-b658-0050568f9c84 | f72e67f2-d891-11eb-b658-0050568f9c84 | 药物支架系统 | C02020200114001093230000062 |  | 02-血管介入治疗类材料 | 02-冠状动脉介入治疗材料 | 02-冠状动脉支架 | 冠状动脉支架（药物洗脱） | 14-合金 | 001-药物洗脱 | JHLD-4010 | JHLD-4010 | 0106944460904000 | 国械注准20163131174
8a3893ab-d891-11eb-b658-0050568f9c84 | f735de91-d891-11eb-b658-0050568f9c84 | f735de91-d891-11eb-b658-0050568f9c84 | 药物支架系统 | C02020200114001093230000063 |  | 02-血管介入治疗类材料 | 02-冠状动脉介入治疗材料 | 02-冠状动脉支架 | 冠状动脉支架（药物洗脱） | 14-合金 | 001-药物洗脱 | JHLD-2522 | JHLD-2522 | 0106944460902549 | 国械注准20163131174
8a3893ab-d891-11eb-b658-0050568f9c84 | f74a9212-d891-11eb-b658-0050568f9c84 | f74a9212-d891-11eb-b658-0050568f9c84 | 药物支架系统 | C02020200114001093230000064 |  | 02-血管介入治疗类材料 | 02-冠状动脉介入治疗材料 | 02-冠状动脉支架 | 冠状动脉支架（药物洗脱） | 14-合金 | 001-药物洗脱 | JHLD-2733 | JHLD-2733 | 0106944460902778 | 国械注准20163131174
8a3893ab-d891-11eb-b658-0050568f9c84 | f74e84c3-d891-11eb-b658-0050568f9c84 | f74e84c3-d891-11eb-b658-0050568f9c84 | 药物支架系统 | C02020200114001093230000065 |  | 02-血管介入治疗类材料 | 02-冠状动脉介入治疗材料 | 02-冠状动脉支架 | 冠状动脉支架（药物洗脱） | 14-合金 | 001-药物洗脱 | JHLD-4028 | JHLD-4028 | 0106944460904055 | 国械注准20163131174
8a3893ab-d891-11eb-b658-0050568f9c84 | f754ad07-d891-11eb-b658-0050568f9c84 | f754ad07-d891-11eb-b658-0050568f9c84 | 药物支架系统 | C02020200114001093230000066 |  | 02-血管介入治疗类材料 | 02-冠状动脉介入治疗材料 | 02-冠状动脉支架 | 冠状动脉支架（药物洗脱） | 14-合金 | 001-药物洗脱 | JHLD-4019 | JHLD-4019 | 0106944460904031 | 国械注准20163131174
8a3893ab-d891-11eb-b658-0050568f9c84 | f75db774-d891-11eb-b658-0050568f9c84 | f75db774-d891-11eb-b658-0050568f9c84 | 药物支架系统 | C02020200114001093230000067 |  | 02-血管介入治疗类材料 | 02-冠状动脉介入治疗材料 | 02-冠状动脉支架 | 冠状动脉支架（药物洗脱） | 14-合金 | 001-药物洗脱 | JHLD-4033 | JHLD-4033 | 0106944460904079 | 国械注准20163131174
8a3893ab-d891-11eb-b658-0050568f9c84 | f76bc292-d891-11eb-b658-0050568f9c84 | f76bc292-d891-11eb-b658-0050568f9c84 | 药物支架系统 | C02020200114001093230000068 |  | 02-血管介入治疗类材料 | 02-冠状动脉介入治疗材料 | 02-冠状动脉支架 | 冠状动脉支架（药物洗脱） | 14-合金 | 001-药物洗脱 | JHLD-2528 | JHLD-2528 | 0106944460902556 | 国械注准20163131174
8a3893ab-d891-11eb-b658-0050568f9c84 | f780d3c8-d891-11eb-b658-0050568f9c84 | f780d3c8-d891-11eb-b658-0050568f9c84 | 药物支架系统 | C02020200114001093230000069 |  | 02-血管介入治疗类材料 | 02-冠状动脉介入治疗材料 | 02-冠状动脉支架 | 冠状动脉支架（药物洗脱） | 14-合金 | 001-药物洗脱 | JHLD-4013 | JHLD-4013 | 0106944460904017 | 国械注准20163131174
8a3893ab-d891-11eb-b658-0050568f9c84 | f798183a-d891-11eb-b658-0050568f9c84 | f798183a-d891-11eb-b658-0050568f9c84 | 药物支架系统 | C02020200114001093230000070 |  | 02-血管介入治疗类材料 | 02-冠状动脉介入治疗材料 | 02-冠状动脉支架 | 冠状动脉支架（药物洗脱） | 14-合金 | 001-药物洗脱 | JHLD-3522 | JHLD-3522 | 0106944460903546 | 国械注准20163131174
8a3893ab-d891-11eb-b658-0050568f9c84 | f7abcb75-d891-11eb-b658-0050568f9c84 | f7abcb75-d891-11eb-b658-0050568f9c84 | 药物支架系统 | C02020200114001093230000071 |  | 02-血管介入治疗类材料 | 02-冠状动脉介入治疗材料 | 02-冠状动脉支架 | 冠状动脉支架（药物洗脱） | 14-合金 | 001-药物洗脱 | JHLD-3038 | JHLD-3038 | 0106944460903065 | 国械注准20163131174
8a3893ab-d891-11eb-b658-0050568f9c84 | f7bf7a3b-d891-11eb-b658-0050568f9c84 | f7bf7a3b-d891-11eb-b658-0050568f9c84 | 药物支架系统 | C02020200114001093230000072 |  | 02-血管介入治疗类材料 | 02-冠状动脉介入治疗材料 | 02-冠状动脉支架 | 冠状动脉支架（药物洗脱） | 14-合金 | 001-药物洗脱 | JHLD-2722 | JHLD-2722 | 0106944460902747 | 国械注准20163131174
8a3893ab-d891-11eb-b658-0050568f9c84 | f7d35a93-d891-11eb-b658-0050568f9c84 | f7d35a93-d891-11eb-b658-0050568f9c84 | 药物支架系统 | C02020200114001093230000073 |  | 02-血管介入治疗类材料 | 02-冠状动脉介入治疗材料 | 02-冠状动脉支架 | 冠状动脉支架（药物洗脱） | 14-合金 | 001-药物洗脱 | JHLD-3528 | JHLD-3528 | 0106944460903553 | 国械注准20163131174
8a3893ab-d891-11eb-b658-0050568f9c84 | f7e1a5b2-d891-11eb-b658-0050568f9c84 | f7e1a5b2-d891-11eb-b658-0050568f9c84 | 药物支架系统 | C02020200114001093230000074 |  | 02-血管介入治疗类材料 | 02-冠状动脉介入治疗材料 | 02-冠状动脉支架 | 冠状动脉支架（药物洗脱） | 14-合金 | 001-药物洗脱 | JHLD-3510 | JHLD-3510 | 0106944460903508 | 国械注准20163131174
8a3893ab-d891-11eb-b658-0050568f9c84 | f7e66b40-d891-11eb-b658-0050568f9c84 | f7e66b40-d891-11eb-b658-0050568f9c84 | 药物支架系统 | C02020200114001093230000075 |  | 02-血管介入治疗类材料 | 02-冠状动脉介入治疗材料 | 02-冠状动脉支架 | 冠状动脉支架（药物洗脱） | 14-合金 | 001-药物洗脱 | JHLD-3010 | JHLD-3010 | 0106944460903003 | 国械注准20163131174
8a3893ab-d891-11eb-b658-0050568f9c84 | f7e66e0a-d891-11eb-b658-0050568f9c84 | f7e66e0a-d891-11eb-b658-0050568f9c84 | 药物支架系统 | C02020200114001093230000076 |  | 02-血管介入治疗类材料 | 02-冠状动脉介入治疗材料 | 02-冠状动脉支架 | 冠状动脉支架（药物洗脱） | 14-合金 | 001-药物洗脱 | JHLD-2513 | JHLD-2513 | 0106944460902518 | 国械注准20163131174
8a3893ab-d891-11eb-b658-0050568f9c84 | f7f6c06b-d891-11eb-b658-0050568f9c84 | f7f6c06b-d891-11eb-b658-0050568f9c84 | 药物支架系统 | C02020200114001093230000077 |  | 02-血管介入治疗类材料 | 02-冠状动脉介入治疗材料 | 02-冠状动脉支架 | 冠状动脉支架（药物洗脱） | 14-合金 | 001-药物洗脱 | JHLD-3538 | JHLD-3538 | 0106944460903560 | 国械注准20163131174
8a3893ab-d891-11eb-b658-0050568f9c84 | f80c7af7-d891-11eb-b658-0050568f9c84 | f80c7af7-d891-11eb-b658-0050568f9c84 | 药物支架系统 | C02020200114001093230000078 |  | 02-血管介入治疗类材料 | 02-冠状动脉介入治疗材料 | 02-冠状动脉支架 | 冠状动脉支架（药物洗脱） | 14-合金 | 001-药物洗脱 | JHLD-3016 | JHLD-3016 | 0106944460903027 | 国械注准20163131174
8a3893ab-d891-11eb-b658-0050568f9c84 | f810e888-d891-11eb-b658-0050568f9c84 | f810e888-d891-11eb-b658-0050568f9c84 | 药物支架系统 | C02020200114001093230000079 |  | 02-血管介入治疗类材料 | 02-冠状动脉介入治疗材料 | 02-冠状动脉支架 | 冠状动脉支架（药物洗脱） | 14-合金 | 001-药物洗脱 | JHLD-4022 | JHLD-4022 | 0106944460904048 | 国械注准20163131174
8a3893ab-d891-11eb-b658-0050568f9c84 | f8132308-d891-11eb-b658-0050568f9c84 | f8132308-d891-11eb-b658-0050568f9c84 | 药物支架系统 | C02020200114001093230000080 |  | 02-血管介入治疗类材料 | 02-冠状动脉介入治疗材料 | 02-冠状动脉支架 | 冠状动脉支架（药物洗脱） | 14-合金 | 001-药物洗脱 | JHLD-4038 | JHLD-4038 | 0106944460904062 | 国械注准20163131174

## 未中选-产品表
企业信息 |  | 产品类别信息 |  |  | 产品基础信息 | [9 empty] | 产品标化信息 | 是否中选部件 | 数据处理
申报企业编号 | 申报企业 | 主键唯一标识 | 部件编号 | 耗材品种 | 注册证ID | 注册证名称 | 医疗器械注册人 | 原医疗器械注册人 | 注册证号 | 旧版注册证号 | 性能结构及组成 | 适用范围 | 国家医保编码（20位） | 国家医用耗材代码单件产品名称 | 部件材质
2200a059-91ea-11eb-8996-40f2e9990f5b | 百多力（北京）医疗器械有限公司 | 7ca10c3d-78e9-11f0-88e5-34735a9d8166 | 697fc346-f4a9-11e9-99e3-fa163e0a8baf | 载药合金 | 10726acc-f0f7-11e9-99e3-fa163e0a8baf | 西罗莫司洗脱冠状动脉支架系统 Orsiro Sirolimus-Eluting Coronary Stent System | 百多力股份有限公司BIOTRONIK AG |  | 国械注进20193130494 |  | 该产品由预装的药物支架和快速交换型输送系统组成。支架由L-605钴铬合金制成，表面完全涂覆非晶碳化硅涂层，药物涂层由西罗莫司和聚乳酸（PLLA）组成，西罗莫司剂量为1.4μg/m㎡。输送系统由头端、球囊、远端杆、内杆、海波管、座等组成，表面具有亲水涂层和疏水涂层。环氧乙烷灭菌，一次性使用。货架有效期两年。 | 该产品可改善冠状动脉内腔直径，适用于自体冠状动脉（参考血管直径为2.25mm至4.0mm）内分散的原发性狭窄病变和支架内再狭窄病变（长度≤36mm）而引发缺血性心脏病症状的患者。 | C0202020011400103199 | 西罗莫司洗脱冠状动脉支架系统 | 支架材质：钴铬合金；药物涂层：西罗莫司和聚乳酸 | 集采范围内-未中选 | 国家医保编码（20位）变更
2200a059-91ea-11eb-8996-40f2e9990f5b | 百多力（北京）医疗器械有限公司 | 7ca22cd0-78e9-11f0-88e5-34735a9d8166 | 81a20add-d5de-11ee-9447-b4055d63f15c | 载药合金 | 5716a54e-d517-11ee-9447-b4055d63f15c | 西罗莫司洗脱冠状动脉支架系统Orsiro Mission Sirolimus Eluting Coronary Stent System | 百多力股份有限公司BIOTRONIK AG |  | 国械注进20243130094 |  | 该产品由预装的药物支架和快速交换型输送系统组成。支架由L-605钴铬合金制成，表面完全涂覆非晶碳化硅涂层，药物涂层由西罗莫司和生物可吸收聚合物聚乳酸（PLLA）组成，支架的标称药物含量为1.4 μg/mm²。输送系统由头端、球囊、远端杆、内杆、海波管、座等组成，表面具有亲水涂层和疏水涂层。环氧乙烷灭菌，一次性使用，货架有效期两年。 | 该产品可改善冠状动脉内腔直径，适用于因自体冠状动脉（参考血管直径为2.25 mm至4.0 mm）内分散的原发性狭窄病变和支架内再狭窄病变（长度≤36mm）而引发缺血性心脏疾病症状的患者。 | C0202020011400103199 | 西罗莫司洗脱冠状动脉支架系统 | 支架材质：钴铬合金；药物涂层：西罗莫司和聚乳酸 | 集采范围内-未中选 | 新增（2025-08-15)
21d16505-91ea-11eb-8996-40f2e9990f5b | 波科国际医疗贸易（上海）有限公司 | 7ca0ed89-78e9-11f0-88e5-34735a9d8166 | F875BBFE21CB41E9A3D90F33B57E6F60 | 载药合金 | 31bd8af0-5cf0-4dcd-845f-ddbcf481f264 | 依维莫司洗脱冠状动脉支架系统 | Boston Scientific Corporation |  | 国械注进20153132405 |  | 该产品是一种器械与药物结合的产品，由以下两部分组成：一个器械（冠状动脉支架系统）和一种药品（包含在聚合物涂层中的依维莫司制剂）。支架采用铂铬合金制成，安装于Monorail递送系统上。支架的聚合物涂层由PVDF-HFP和PBMA组成。该产品无菌状态提供，一次性使用。 | 该产品可改善冠状动脉内腔直径，适用于因分散的原发性自然冠状动脉病变而引发缺血性心脏疾病症状的患者。所治疗的病变长度应当小于标称支架长度（12mm，16mm，20mm，24mm，28mm）参考血管直径应在2.25mm到4.00mm范围内。 | C0202020010300511325 | 依维莫司洗脱冠状动脉支架系统 | 铂铬合金 | 集采范围内-未中选 | 国家医保编码（20位）变更
21d16505-91ea-11eb-8996-40f2e9990f5b | 波科国际医疗贸易（上海）有限公司 | 7ca0f388-78e9-11f0-88e5-34735a9d8166 | B90DEA5B20A5469CBEDF3FEC371E5379 | 载药合金 | 412d6a8a-a43f-40b6-92f5-5b927ca57441 | 依维莫司洗脱冠状动脉支架系统 | Boston Scientific Corporation |  | 国械注进20153463173 |  | 该产品由冠状动脉支架和Monorail递送系统组成。其中支架采用铂铬合金制成，预安装于递送系统上。支架上有药物涂层，由高分子聚合物PVDF-HFP和PBMA以及药物依维莫司组成。该产品无菌状态提供，一次性使用。 | 该产品可改善冠状动脉内腔直径，适用于因分散的原发性自然冠状动脉病变而引发缺血性心脏疾病症状的患者。所治疗的病变长度应当小于标称支架长度（32mm，38mm）参考血管直径应在2.5mm到4.00mm范围内。 | C0202020010300511325 | 依维莫司洗脱冠状动脉支架系统 | 铂铬合金 | 集采范围内-未中选 | 国家医保编码（20位）变更
21d16505-91ea-11eb-8996-40f2e9990f5b | 波科国际医疗贸易（上海）有限公司 | 7ca10116-78e9-11f0-88e5-34735a9d8166 | 079405FC-2340-4420-9056-1FD818B1CA6E | 载药合金 | CA57FB2A-FC5B-48B6-B3FA-6B34C252413B | SYNERGY MONORAIL Everolimus-Eluting Platinum Chromium Coronary Stent System |  |  | 国械注进20173465008 |  |  |  |  | SYNERGY MONORAIL Everolimus-Eluting Platinum Chromium Coronary Stent System | 铂铬合金 | 集采范围内-未中选 | 未匹配到国家医保编码、国家医保编码（20位）变更
21d16505-91ea-11eb-8996-40f2e9990f5b | 波科国际医疗贸易（上海）有限公司 | 7ca1024f-78e9-11f0-88e5-34735a9d8166 | d3cd55c0-dd43-11e9-953f-fa163e0a8baf | 载药合金 | 9E1B2938D4C34116AC41AB3BD9078C0D | 依维莫司洗脱冠状动脉支架系统$PROMUS Element Plus Everolimus-Eluting Coronary Stent System | Boston Scientific Corporation |  | 国械注进20173466661 |  | 该产品由预装的药物支架和快速交换型输送系统组成,包含冲洗针配件。金属支架由铂铬合金制成；涂层由药物基质层和底物层构成，药物基质层由聚偏二氟乙烯-六氟丙烯（ PVDF-HFP）和依维莫司组成，依维莫司的剂量为100 u g／mm2，不同规格产品载药量为38. 2-241.8 u g； 底物层的材料为聚甲基丙烯酸正丁酯（PBMA）。输送系统由歧管、近端轴管、中段轴管、远端轴管、标志带、球囊和缓冲头组成，球囊内层材料为Pebax6333，外层材料为Pebax7233。远端轴管涂有亲水涂层。环氧乙烷灭菌，一次性使 | 该产品可改善冠状动脉内腔直径，适用于因分散的原发性自体冠状动脉病变而引发缺血性心脏疾病症状的患者。所治疗病变部位的长度应当小于标称支架长度（8 m、12 mm、16 mm、20 mm、24 mm、28 mm、32 mm和38 mm），参考血管直径应在2.25 mm到4.0 mm范围内，靶病变血管长度≤34mm。 | C0202020011400111325 | 依维莫司洗脱冠状动脉支架系统 | 支架材质：铂铬合金；药物涂层：依维莫司和聚偏二氟乙烯-六氟丙烯 | 集采范围内-未中选 | 国家医保编码（20位）变更
21d16505-91ea-11eb-8996-40f2e9990f5b | 波科国际医疗贸易（上海）有限公司 | 7ca22add-78e9-11f0-88e5-34735a9d8166 | 883a1a62-bbfd-11ee-9447-b4055d63f15c | 载药合金 | 707fb0be-adce-11ee-9447-b4055d63f15c | 铂铬合金可降解涂层依维莫司洗脱冠状动脉支架系统SYNERGY XD Everolimus-Eluting Platinum Chromium Coronary Stent System | 波士顿科学公司Boston Scientific Corporation |  | 国械注进20243130005 |  | 该产品由预装的药物支架和快速交换型Monorail输送系统组成。金属支架由铂铬合金制成：涂层由药物和可降解聚合物制成，药物为依维莫司，剂量为1.0ug／mm2，不同规格产品载药量为38.9-363.6ug；可降解聚合物为PLGA。输送系统由海波管、导管和球囊等组成，球囊内层材料为Pebax6333,外层材料为Pebax7233。导管涂有亲水涂层。环氧乙烷灭菌，一次性使用。货架有效期24个月。 | 该产品可改善冠状动脉内腔直径，适用于因分散的原发性自体冠状动脉病变而引发缺血性心脏疾病症状的患者。治疗的病变长度应当小于标称支架长度（8mm、12mm、16mm、20mm、24mm、28mm、32mm和38mm和48mm*)且≤44mm），参考血管直径应在2. 25mm到4.00mm范围内。*长度为48mm的支架不适用于直径2.25mm的血管 | C0202020011400111325 | 铂铬合金可降解涂层依维莫司洗脱冠状动脉支架系统 | 支架材质：铂铬合金；药物涂层：依维莫司 | 集采范围内-未中选 | 新增（2025-08-15)
21e19f4f-91ea-11eb-8996-40f2e9990f5b | 美敦力（上海）管理有限公司 | 7ca0fa3c-78e9-11f0-88e5-34735a9d8166 | 1866045d-db19-4609-ad83-443e637ade34 | 载药合金 | db74d8b9-ee05-11ec-9447-b4055d63f15c | 药物洗脱冠脉支架系统Endeavor Resolute Zotarolimus-Eluting Coronary Stent System | 美敦力公司Medtronic Inc. |  | 国械注进20173136117 | 国械注进20173466117 | 该产品由预装的药物洗脱支架和Sprint快速交换型球囊扩张导管组成。金属支架由钴基合金（MP35N）制成，支架的底涂层材料为Parylene C，药物涂层由Zotarolimus（又称ABT-578）和BioLinx聚合物组成，Zotarolimus 剂量为1.6μg/mm2， 载药量为59-300μg。球囊扩张导管由尖端、球囊、球囊标记带、导管、海波管等组件组成，球囊材料为Pebax7033，导管部分涂有亲水涂层。环氧乙烷灭菌，一次性使用。货架有效期24个月。 | 该产品用于参考血管直径为2.25mm至4.0mm，适合经皮腔内冠状动脉成形术（PTCA）的患者；可作为冠状动脉介入治疗的辅助疗法用于改善冠状动脉腔内直径，可减少缺血性心脏病患者因自体冠状动脉（参考血管直径为2.25mm至4.0mm）中原发冠状动脉病变而发生再狭窄的可能。 | C0202020011400104254 | 药物洗脱冠脉支架系统 | 支架材质：钴基合金；药物涂层：Zotarolimus（又称ABT-578）和BioLinx聚合物 | 集采范围内-未中选 | 国家医保编码（20位）变更
21e19f4f-91ea-11eb-8996-40f2e9990f5b | 美敦力（上海）管理有限公司 | 7ca10754-78e9-11f0-88e5-34735a9d8166 | 3e70750c-8131-11ed-bda4-34735a9d8166 | 载药合金 | 10183E042ADF4CFFA38DC3A36FCBF9C5 | 药物洗脱冠脉支架系统（商品名：Endeavor Sprint） | Medtronic Inc. |  | 国械注进20183461753 |  | 该产品由药物洗脱支架和输送系统组成。支架由金属支架平台、基底层和药物涂层组成,金属支架平台由钴合金(MP35N)材料制成,基底层材料为磷酸胆碱;药物涂层由磷酸胆碱和Zotarolimus (ABT-578)组成,药物剂量密度为10μg/mm,载药量为80-300μg;支架预装至球囊上后,磷酸胆碱涂层又超范围喷涂到支架上。输送系统为快速交换型球囊扩张导管,由远端部、球囊、标记带等组件组成,球囊的材料为Pebax7033,导管涂有亲水涂层。环氧乙烷灭菌,一次性使用,货架有效期3年。 | 该产品用于改善冠状动脉的内腔直径,并减少再狭窄的发生,适用于缺血性心脏病患者自体冠状动脉内的原发性冠状动脉病变,适用的参考血管直径为2.25mm至4.0mm, 病变长度≤27mm。 | C0202020010100504254 | 药物洗脱冠脉支架系统（商品名：Endeavor Sprint） | 钴合金 | 集采范围内-未中选 | 国家医保编码（20位）变更
21e19f4f-91ea-11eb-8996-40f2e9990f5b | 美敦力（上海）管理有限公司 | 7ca11304-78e9-11f0-88e5-34735a9d8166 | 99ad8888-8007-11ed-9447-b4055d63f15c | 载药合金 | e48be1bb-776a-11ed-9447-b4055d63f15c | 药物洗脱冠脉支架系统Resolute Onyx Zotarolimus-Eluting Coronary Stent System | 美敦力公司Medtronic, Inc. |  | 国械注进20223130552 |  | 该产品由药物洗脱支架和快速交换型输送系统组成。药物洗脱支架由金属支架、底涂层和药物涂层组成；金属支架由钴镍铬钼合金外壳和铂铱合金芯丝制成；底涂层由Parylene C组成；药物涂层由佐他莫司(Zotarolimus)和BioLinx聚合物构成，药物含量的标称剂量1.6μg/mm2 。环氧乙烷灭菌，一次性使用。货架有效期3年。 | 该产品适用于符合进行经皮腔内冠状动脉成形术（PTCA)，参考血管直径为2.0mm至5.0mm，病变长度≤38mm的患者扩大原发性冠状动脉狭窄的血管直径。 | C0202020011400104254 | 药物洗脱冠脉支架系统 | 支架材质：钴镍铬钼＋铂铱合金；药物涂层：佐他莫司(Zotarolimus)和BioLinx聚合物 | 集采范围内-未中选 | 国家医保编码（20位）变更
21e24e33-91ea-11eb-8996-40f2e9990f5b | 上海微创医疗器械（集团）有限公司 | 7ca11691-78e9-11f0-88e5-34735a9d8166 | f53d7a4a-1700-11ea-99e3-fa163e0a8baf | 载药合金 | dfc5c998-14b0-11ea-99e3-fa163e0a8baf | 冠脉雷帕霉素靶向洗脱支架系统 | 上海微创医疗器械（集团）有限公司 |  | 国械注准20143132100 |  | 冠脉雷帕霉素靶向洗脱支架系统由球囊扩张型冠脉支架、凹槽携载式单面药物涂层和输送系统组成。支架采用L605钴基合金作为金属支架平台，经激光切割而成，外表面刻有凹槽。药物涂层由雷帕霉素（Rapamycin）和可降解的消旋聚乳酸（PDLLA）组成，储存在凹槽内。输送系统为快速交换式的球囊扩张导管，在球囊两端有两个铂/铱合金显影点。环氧乙烷灭菌，产品一次性使用。货架有效期2年。 | 临床适应证：1）缺血性心脏患者冠状动脉病变长度小于等于36mm，血管直径为2.25-4.0mm；2）被保护的左冠状动脉主干病变；3）PTCA术治疗不满意或术中术后出现闭塞及再狭窄病变。 | C0202020011400105708 | 冠脉雷帕霉素靶向洗脱支架系统-支架 | 支架材质：钴基合金；药物涂层：雷帕霉素和可降解的消旋聚乳酸 | 集采范围内-未中选 | 国家医保编码（20位）变更
21e24e33-91ea-11eb-8996-40f2e9990f5b | 上海微创医疗器械（集团）有限公司 | 7ca13472-78e9-11f0-88e5-34735a9d8166 | 7bd9aa4a-cd5d-11e9-953f-fa163e0a8baf | 载药合金 | a948eeba-cd27-11e9-953f-fa163e0a8baf | 冠脉雷帕霉素靶向洗脱支架系统 | 上海微创医疗器械（集团）有限公司 |  | 国械注准20193130304 |  | 冠脉雷帕霉素靶向洗脱支架系统由球囊扩张型冠脉支架、凹槽携载式单面药物涂层和输送系统组成。支架采用L605钴基合金作为金属支架平台，经激光切割而成，外表面刻有凹槽。药物涂层由雷帕霉素（Rapamycin）和可降解的聚乳酸（DL-PLA）组成，储存在凹槽内。输送系统为快速交换式的球囊扩张导管，在球囊两端有两个铂/铱合金显影点。环氧乙烷灭菌，产品一次性使用。货架有效期两年。 | 冠脉雷帕霉素靶向洗脱支架系统用于以下适应证： 缺血性心脏病患者冠状动脉病变长度小于等于36mm，血管直径为2.25～4.0mm；被保护的左冠状动脉主干病变； PTCA术治疗不满意或术中术后出现闭塞及再狭窄病变。 | C0202020011400105708 | 冠脉雷帕霉素靶向洗脱支架系统-支架 | 支架材质：钴基合金；药物涂层：雷帕霉素和聚乳酸 | 集采范围内-未中选 | 国家医保编码（20位）变更
21e24e33-91ea-11eb-8996-40f2e9990f5b | 上海微创医疗器械（集团）有限公司 | 7ca13f58-78e9-11f0-88e5-34735a9d8166 | c2394871-f1d4-11ec-9447-b4055d63f15c | 载药合金 | 079b9624-f1c8-11ec-9447-b4055d63f15c | 冠脉雷帕霉素靶向洗脱支架系统 | 上海微创医疗器械（集团）有限公司 |  | 国械注准20223130739 |  | 产品由球囊扩张型冠脉支架、凹槽携载式单面药物涂层和输送系统组成。支架采用L605钴基合金作为金属支架平台，经激光切割而成，外表面刻有凹槽。药物涂层由雷帕霉素和可降解的消旋聚乳酸组成，储存在凹槽内。输送系统为快速交换式的球囊扩张导管，在球囊两端有两个铂/铱合金显影点。环氧乙烷灭菌，产品一次性使用。货架有效期2年。 | 产品适用于缺血性心脏病患者冠状动脉病变长度小于等于36mm，血管直径为2.25-4.0mm。 | C0202020011400105708 | 冠脉雷帕霉素靶向洗脱支架系统 | 支架材质：钴基合金；药物涂层：雷帕霉素和聚乳酸 | 集采范围内-未中选 | 国家医保编码（20位）变更
21d291ae-91ea-11eb-8996-40f2e9990f5b | 苏州桓晨医疗科技有限公司 | 7ca11827-78e9-11f0-88e5-34735a9d8166 | 10677f9d-b524-11ea-9ac3-fa163e0a8baf | 载药合金 | 3adcca0d-a573-11ea-9ac3-fa163e0a8baf | 药物洗脱冠状动脉支架系统 | 苏州桓晨医疗科技有限公司 |  | 国械注准20153130718 |  | 该产品由药物涂层支架和输送器组成。支架平台由钴合金(MP35N)材料制成,药物涂层由底层和载药层组成,其中载药层由西罗莫司和聚偏氟乙烯组成，西罗莫司剂量为72-8+22μg/cm，不同规格产品载药量为72-326 μg之间。底层由聚合物聚丙烯酸酯构成。支架预装至球囊上。输送器为快速交换型球囊扩张导管，由末端、球囊、近端管等组件组成，球囊材料为聚酰胺组成。导管涂有亲水涂层。环氧乙烷灭菌,一次性使用。灭菌有效期24个月。 | 该产品用于改善局部缺血性心脏病患者血管狭窄症状,包括冠状动脉狭窄或闭塞引起的心肌缺血或心绞痛,适用的病变长度≤31mm,参考血管直径为2.5 mm -4.0mm。 | C0202020011400102683 | 药物洗脱冠状动脉支架系统 | 支架材质：钴合金；药物涂层：西罗莫司和聚偏氟乙烯 | 集采范围内-未中选 | 国家医保编码（20位）变更
21d291ae-91ea-11eb-8996-40f2e9990f5b | 苏州桓晨医疗科技有限公司 | 7ca11b74-78e9-11f0-88e5-34735a9d8166 | DE276892-BC51-409D-B493-D936930D1DCF | 载药合金 | CDD39AF14686438388A4B8BFD79590B3 | 药物洗脱冠状动脉支架系统 | 苏州桓晨医疗科技有限公司 |  | 国械注准20153460718 |  | 该产品由药物涂层支架和输送器组成。支架平台由钴合金(MP35N)材料制成,药物涂层由底层和载药层组成,其中载药层由西罗莫司和聚偏氟乙烯组成，西罗莫司剂量为72-8+22μg/cm，不同规格产品载药量为72-326 μg之间。底层由聚合物聚丙烯酸酯构成。支架预装至球囊上。输送器为快速交换型球囊扩张导管，由末端、球囊、近端管等组件组成，球囊材料为聚酰胺组成。导管涂有亲水涂层。环氧乙烷灭菌,一次性使用。 | 该产品用于改善局部缺血性心脏病患者血管狭窄症状,包括冠状动脉狭窄或闭塞引起的心肌缺血或心绞痛,适用的病变长度≤31mm,参考血管直径为2.5 mm -4.0mm。 | C0202020010100502683 | 药物洗脱冠状动脉支架系统 | 钴合金 | 集采范围内-未中选
220076cb-91ea-11eb-8996-40f2e9990f5b | 雅培医疗器械贸易（上海）有限公司 | 7ca0fbf8-78e9-11f0-88e5-34735a9d8166 | 54FA80BD5BEA4CEA9398293B5C759C6A | 载药合金 | cee15ea6-d1d0-11ec-9447-b4055d63f15c | 药物洗脱冠脉支架系统 Everolimus Eluting Coronary Stent System | 雅培医疗器械 Abbott Medical |  | 国械注进20173136565 | 国械注进20173466565 | 该产品由预装的药物支架和快速交换型输送系统组成。金属支架由L-605钴铬合金制成，支架的底涂层材料为聚甲基丙烯酸正丁酯（PBMA），药物涂层由依维莫司和偏氟乙烯-六氟丙烯共聚物（PVDF-HEP）组成，依维莫司剂量为100μg/cm2，载药量为40-232μg。输送系统由头端、球囊、显影标记、远段推送管、海波管、股动脉标志、上臂动脉标志、突鼻组件、连接座组成，球囊的外层材料为Pebax72D，球囊的内层材料为Pebax63D，导管远端涂有亲水涂层。环氧乙烷灭菌，一次性使用。货架有效期3年。 | 该产品用于改善因散在的原发性自体冠状动脉病变所致的症状性缺血性心脏病患者的冠状动脉的管腔直径。治疗的病变长度应小于支架标称长度（8mm、12mm、15mm、18mm、23mm、28mm、33mm或38mm）且不超过34mm，同时参考血管直径≥2.25mm 且≤4.00mm。 | C0202020011400110690 | 药物洗脱冠脉支架系统 | 支架材质：钴铬合金；药物涂层：依维莫司和偏氟乙烯-六氟丙烯共聚物 | 集采范围内-未中选 | 国家医保编码（20位）变更
220076cb-91ea-11eb-8996-40f2e9990f5b | 雅培医疗器械贸易（上海）有限公司 | 7ca0fd93-78e9-11f0-88e5-34735a9d8166 | 2D93D3D887D841C6837DFDB0221E8940 | 载药合金 | 12237A7A776E40AF81BD427E6A7FD1DC | 药物洗脱冠脉支架系统 Everolimus Eluting Coronary Stent System | Abbott Vascular |  | 国械注进20173461507 |  | 该药物洗脱冠脉支架系统包括：1）一个预装的L-605钴铬（CoCr）合金支架，包被有抗增殖药物Everolimus和多聚物组成的混合物。支架上Everolimus的有效剂量随支架大小而变化，剂量范围为37μg-181μg。2）两个位于球囊下的不透X射线标记物，通过X线透视检查可标记球囊的工作长度和打开的支架长度。3）两个相邻的输送系统标记（从近端算起的与远端端头的距离为95cm和105cm）指示输送系统与上臂动脉径路或股动脉径路时的引导导管末端的相对位置。工作导管的长度为143cm。环氧乙烷灭菌，产品一次性使用，有效期两年。 | 适用于由于个别新生的天然冠脉病灶（长度≤ 28 mm）而引发症状性和无症状性的缺血性心脏病的患者，可以用于改善冠脉腔内直径，参照血管直径为2.25 mm -4.0 mm。 | C0202020011400110690 | 药物洗脱冠脉支架系统 | 支架材质：钴铬合金；药物涂层：依维莫司 | 集采范围内-未中选 | 国家医保编码（20位）变更
220076cb-91ea-11eb-8996-40f2e9990f5b | 雅培医疗器械贸易（上海）有限公司 | 7ca103db-78e9-11f0-88e5-34735a9d8166 | 5BBBA84E30214EA6ADE4DD70716BD55D | 载药合金 | E41DC162E00045D89F7521B6972B9591 | 药物洗脱冠脉支架系统 Everolimus Eluting Coronary Stent System | Abbott Vascular |  | 国械注进20173466908 |  | 该产品由预装的药物支架、快速交换型输送系统和冲洗工具组成。金属支架由L-605钴铬合金制成，支架的底涂层材料为聚甲基丙烯酸正丁酯（PBMA），药物涂层由依维莫司和偏氟乙烯-六氟丙烯共聚物（PVDF-HEP）组成，依维莫司剂量为100μg/cm2，载药量为40-232μg。输送系统由头端、球囊、显影标记、远段推送杆、海波管、股动脉标志、上臂动脉标志、突鼻组件、连接座组成，球囊的材料为Pebax72D，导管远侧尖端至30cm范围内除球囊外涂有亲水涂层。环氧乙烷灭菌，一次性使用。货架有效期3年。 | 该产品适用于改善因散在原发冠状动脉病变而导致的症状性缺血性心脏病患者的冠状动脉管腔直径，病变长度应小于支架标称长度（8mm、12mm、15mm、18mm、23mm、28mm、33mm、或38mm）且不超过32mm，参考血管直径为≥2.25mm且≤4.00mm。 | C0202020011400110690 | 药物洗脱冠脉支架系统 | 支架材质：钴铬合金；药物涂层：依维莫司和偏氟乙烯-六氟丙烯共聚物 | 集采范围内-未中选 | 国家医保编码（20位）变更
220076cb-91ea-11eb-8996-40f2e9990f5b | 雅培医疗器械贸易（上海）有限公司 | 7ca10a9d-78e9-11f0-88e5-34735a9d8166 | 73bea8b1-d616-11e9-953f-fa163e0a8baf | 载药合金 | 7228f9f0-c7e4-11e9-953f-fa163e0a8baf | 钴铬合金依维莫司洗脱冠脉支架系统 XIENCE Sierra Everolimus Eluting Coronary Stent System | 雅培医疗器械 Abbott Medical |  | 国械注进20193130313 |  | 该产品由预装的药物支架和快速交换型输送系统组成。金属支架由L-605钴铬合金制成，支架的底涂层材料为聚甲基丙烯酸正丁酯（PBMA），药物涂层由依维莫司和偏氟乙烯-六氟丙烯（PVDF-HFP）共聚物组成，依维莫司剂量为100μg/cm2。输送系统由头端、球囊、显影标记、外构件、内构件、导丝出口、海波管、股动脉和肱动脉标记、座组成。球囊材料为Pebax72D，导管的管身、内构件的远端头端以及球囊的椎体均涂有HYDROCOAT亲水涂层。产品采用环氧乙烷灭菌，一次性使用。货架有效期三年。 | 该产品适用于改善因散在的原发性自体冠状动脉病变所致的症状性缺血性心脏病患者的冠脉管腔直径，所治疗的病变长度应小于标称支架长度（8mm、12mm、15mm、18mm、23mm、28mm、33mm、38mm），参考血管直径≥2.25 mm 且≤4.00 mm。 | C0202020011400110690 | 钴铬合金依维莫司洗脱冠脉支架系统 | 支架材质：钴铬合金；药物涂层：依维莫司和偏氟乙烯-六氟丙烯共聚物 | 集采范围内-未中选 | 国家医保编码（20位）变更
220076cb-91ea-11eb-8996-40f2e9990f5b | 雅培医疗器械贸易（上海）有限公司 | 7ca22e83-78e9-11f0-88e5-34735a9d8166 | 5959e28a-65e8-11ef-9db7-b4055d63f15c | 载药合金 | b4d92bc9-65d3-11ef-9db7-b4055d63f15c | 钴铬合金依维莫司洗脱冠脉支架系统 XIENCE Skypoint Everolimus Eluting Coronary Stent System | 雅培医疗器械 Abbott Medical |  | 国械注进20243130435 |  | 该产品由预装的药物支架和快速交换型球囊扩张导管输送系统组成。金属支架由L-605钴铬合金制成，支架的底涂层材料为聚甲基丙烯酸正丁酯（PBMA），药物涂层由偏氟乙烯-六氟丙烯（PVDF-HFP）共聚物和抗增殖药物依维莫司组成，依维莫司剂量密度为100μg/cm2。输送系统由头端、球囊、不透射线标记、外构件、内构件、海波管、股动脉和肱动脉标记、应力消除件和座组成，远端外表面涂覆亲水涂层。产品采用环氧乙烷灭菌。一次性使用。货架有效期3年。 | 该产品适用于改善因散在的原发性自体冠状动脉病变所致的症状性缺血性心脏病患者的冠状动脉管腔直径，治疗的病变长度应小于标称支架长度48mm，同时参考血管直径≥2.50mm且≤4.25mm。 | C0202020011400110690 | 钴铬合金依维莫司洗脱冠脉支架系统 | 支架材质：钴铬合金；药物涂层：依维莫司和偏氟乙烯-六氟丙烯共聚物 | 集采范围内-未中选 | 新增（2025-08-15)
220076cb-91ea-11eb-8996-40f2e9990f5b | 雅培医疗器械贸易（上海）有限公司 | 7ca2300f-78e9-11f0-88e5-34735a9d8166 | 05142ffb-ad2f-11ef-94b0-b4055d63f15c | 载药合金 | 43b658c0-abff-11ef-94b0-b4055d63f15c | 钴铬合金依维莫司洗脱冠脉支架系统 XIENCE Skypoint Everolimus Eluting Coronary Stent System | 雅培医疗器械 Abbott Medical |  | 国械注进20243130605 |  | 该产品由预装的药物支架和快速交换型球囊扩张导管输送系统组成。金属支架由L-605钴铬合金制成，支架的底涂层材料为聚甲基丙烯酸正丁酯（PBMA），药物涂层由依维莫司和偏氟乙烯-六氟丙烯（PVDF-HFP）共聚物组成，依维莫司剂量为100µg/cm2。输送系统由头端、球囊、不透射线标记、外构件、内构件、海波管、应力消除件和座组成，远端外表面涂覆亲水涂层。产品采用环氧乙烷灭菌。一次性使用。货架有效期3年。 | 该产品适用于改善因散在的原发性自体冠状动脉病变所致的症状性缺血性心脏病患者的冠状动脉管腔直径，治疗的病变长度应小于标称支架长度（8 mm、12 mm、15 mm、18 mm、23 mm、28 mm、33 mm或38 mm），同时参照血管直径≥2.25 mm且≤4.25 mm。 | C0202020011400110690 | 钴铬合金依维莫司洗脱冠脉支架系统 | 支架材质：钴铬合金；药物涂层：依维莫司和偏氟乙烯-六氟丙烯共聚物 | 集采范围内-未中选 | 新增（2025-08-15)
220076cb-91ea-11eb-8996-40f2e9990f5b | 雅培医疗器械贸易（上海）有限公司 | 7ca0e523-78e9-11f0-88e5-34735a9d8166 | 39b52cd9-d9f1-11e9-953f-fa163e0a8baf | 载药合金 | 2fed8369-d53d-11e9-953f-fa163e0a8baf | 药物洗脱冠脉支架系统（商品名：Xience Xpedition） | Abbott Vascular |  | 国食药监械（进）字2013第3463859号 |  | 该产品由预装的药物支架和快速交换型输送系统组成。金属支架由L-605钴铬合金制成，支架的底涂层材料为聚甲基丙烯酸正丁酯（PBMA），药物涂层由依维莫司和偏氟乙烯-六氟丙烯共聚物（PVDF-HEP）组成，依维莫司剂量为100μg/cm2，载药量为40-232μg。输送系统由头端、球囊、显影标记、远段推送管、海波管、股动脉标志、上臂动脉标志、突鼻组件、连接座组成，球囊的外层材料为Pebax72D，球囊的内层材料为Pebax63D，导管远端涂有亲水涂层。环氧乙烷灭菌，一次性使用。 | 该产品用于改善因散在的原发性自体冠状动脉病变所致的症状性缺血性心脏病患者的冠状动脉的管腔直径。治疗的病变长度应小于支架标称长度（8mm、12mm、15mm、18mm、23mm、28mm、33mm或38mm）且不超过34mm，同时参考血管直径≥2.25 mm 且≤4.00 mm。 | C0202020010100510690 | 药物洗脱冠脉支架系统 | 钴铬合金 | 集采范围内-未中选
220076cb-91ea-11eb-8996-40f2e9990f5b | 雅培医疗器械贸易（上海）有限公司 | 7ca0e7bb-78e9-11f0-88e5-34735a9d8166 | 3e2581bb-d9f2-11e9-953f-fa163e0a8baf | 载药合金 | 3b6601d5-d53e-11e9-953f-fa163e0a8baf | 药物洗脱冠脉支架系统（商品名：Xience Prime） | Abbott Vascular |  | 国食药监械（进）字2014第3460785号 |  | 该产品由预装的药物支架、快速交换型输送系统和冲洗工具组成。金属支架由L-605钴铬合金制成，支架的底涂层材料为聚甲基丙烯酸正丁酯（PBMA），药物涂层由依维莫司和偏氟乙烯-六氟丙烯共聚物（PVDF-HEP）组成，依维莫司剂量为100μg/cm2，载药量为40-232μg。输送系统由头端、球囊、显影标记、远段推送杆、海波管、股动脉标志、上臂动脉标志、突鼻组件、连接座组成，球囊的材料为Pebax72D，导管远侧尖端至30cm范围内除球囊外涂有亲水涂层。环氧乙烷灭菌，一次性使用。 | 该产品适用于改善因散在原发冠状动脉病变而导致的症状性缺血性心脏病患者的冠状动脉管腔直径，病变长度应小于支架标称长度（8mm、12mm、15mm、18mm、23mm、28mm、33mm、或38mm）且不超过32mm，参考血管直径为≥2.25 mm 且≤4.00 mm。 | C0202020010100510690 | 药物洗脱冠脉支架系统 | 钴铬合金 | 集采范围内-未中选

## 未中选-规格型号表
规格型号信息 | [15 empty] | 数据处理
部件编号 | 规格型号编号 | goods_id | 国家医用耗材代码单件产品名称 | 国家医保编码（27位） | 原国家医保编码（27位） | 一级分类 | 二级分类 | 三级分类 | 医保通用名 | 医保材质 | 医保规格 | 规格 | 型号 | 药监UDI码 | 注册证号
079405FC-2340-4420-9056-1FD818B1CA6E | 7E749E97-B4F9-4F5C-93DD-1CF35BF5EC2C | 7E749E97-B4F9-4F5C-93DD-1CF35BF5EC2C | SYNERGY MONORAIL Everolimus-Eluting Platinum Chromium Coronary Stent System | [8 empty] | / | / |  | 国械注进20173465008 | goods_id变更
10677f9d-b524-11ea-9ac3-fa163e0a8baf | 919a2a33-b5e0-11ea-9ac3-fa163e0a8baf | 919a2a33-b5e0-11ea-9ac3-fa163e0a8baf | 药物洗脱冠状动脉支架系统 | C02020200114001026830000001 |  | 02-血管介入治疗类材料 | 02-冠状动脉介入治疗材料 | 02-冠状动脉支架 | 冠状动脉支架（药物洗脱） | 14-合金 | 001-药物洗脱 | 2.75mmX29mm | AS2729 | （01）06952467311226 | 国械注准20153130718
10677f9d-b524-11ea-9ac3-fa163e0a8baf | 919a3028-b5e0-11ea-9ac3-fa163e0a8baf | 919a3028-b5e0-11ea-9ac3-fa163e0a8baf | 药物洗脱冠状动脉支架系统 | C02020200114001026830000002 |  | 02-血管介入治疗类材料 | 02-冠状动脉介入治疗材料 | 02-冠状动脉支架 | 冠状动脉支架（药物洗脱） | 14-合金 | 001-药物洗脱 | 2.5mmX15mm | AS2515 | （01）06952467311066 | 国械注准20153130718
10677f9d-b524-11ea-9ac3-fa163e0a8baf | 919a3244-b5e0-11ea-9ac3-fa163e0a8baf | 919a3244-b5e0-11ea-9ac3-fa163e0a8baf | 药物洗脱冠状动脉支架系统 | C02020200114001026830000003 |  | 02-血管介入治疗类材料 | 02-冠状动脉介入治疗材料 | 02-冠状动脉支架 | 冠状动脉支架（药物洗脱） | 14-合金 | 001-药物洗脱 | 2.5mmX29mm | AS2529 | （01）06952467311219 | 国械注准20153130718
10677f9d-b524-11ea-9ac3-fa163e0a8baf | 919a3414-b5e0-11ea-9ac3-fa163e0a8baf | 919a3414-b5e0-11ea-9ac3-fa163e0a8baf | 药物洗脱冠状动脉支架系统 | C02020200114001026830000004 |  | 02-血管介入治疗类材料 | 02-冠状动脉介入治疗材料 | 02-冠状动脉支架 | 冠状动脉支架（药物洗脱） | 14-合金 | 001-药物洗脱 | 3.0mmX29mm | AS3029 | （01）06952467311233 | 国械注准20153130718
10677f9d-b524-11ea-9ac3-fa163e0a8baf | 919a3616-b5e0-11ea-9ac3-fa163e0a8baf | 919a3616-b5e0-11ea-9ac3-fa163e0a8baf | 药物洗脱冠状动脉支架系统 | C02020200114001026830000005 |  | 02-血管介入治疗类材料 | 02-冠状动脉介入治疗材料 | 02-冠状动脉支架 | 冠状动脉支架（药物洗脱） | 14-合金 | 001-药物洗脱 | 4.0mmX19mm | AS4019 | （01）06952467311158 | 国械注准20153130718
10677f9d-b524-11ea-9ac3-fa163e0a8baf | 919a37c2-b5e0-11ea-9ac3-fa163e0a8baf | 919a37c2-b5e0-11ea-9ac3-fa163e0a8baf | 药物洗脱冠状动脉支架系统 | C02020200114001026830000006 |  | 02-血管介入治疗类材料 | 02-冠状动脉介入治疗材料 | 02-冠状动脉支架 | 冠状动脉支架（药物洗脱） | 14-合金 | 001-药物洗脱 | 3.0mmX34mm | AS3034 | （01）06952467311264 | 国械注准20153130718
10677f9d-b524-11ea-9ac3-fa163e0a8baf | 919af5cb-b5e0-11ea-9ac3-fa163e0a8baf | 919af5cb-b5e0-11ea-9ac3-fa163e0a8baf | 药物洗脱冠状动脉支架系统 | C02020200114001026830000007 |  | 02-血管介入治疗类材料 | 02-冠状动脉介入治疗材料 | 02-冠状动脉支架 | 冠状动脉支架（药物洗脱） | 14-合金 | 001-药物洗脱 | 2.75mmX15mm | AS2715 | （01）06952467311073 | 国械注准20153130718
10677f9d-b524-11ea-9ac3-fa163e0a8baf | 91a254a5-b5e0-11ea-9ac3-fa163e0a8baf | 91a254a5-b5e0-11ea-9ac3-fa163e0a8baf | 药物洗脱冠状动脉支架系统 | C02020200114001026830000008 |  | 02-血管介入治疗类材料 | 02-冠状动脉介入治疗材料 | 02-冠状动脉支架 | 冠状动脉支架（药物洗脱） | 14-合金 | 001-药物洗脱 | 3.5mmX19mm | AS3519 | （01）06952467311141 | 国械注准20153130718
10677f9d-b524-11ea-9ac3-fa163e0a8baf | 91a256ef-b5e0-11ea-9ac3-fa163e0a8baf | 91a256ef-b5e0-11ea-9ac3-fa163e0a8baf | 药物洗脱冠状动脉支架系统 | C02020200114001026830000009 |  | 02-血管介入治疗类材料 | 02-冠状动脉介入治疗材料 | 02-冠状动脉支架 | 冠状动脉支架（药物洗脱） | 14-合金 | 001-药物洗脱 | 4.0mmX11mm | AS4011 | （01）06952467311059 | 国械注准20153130718
10677f9d-b524-11ea-9ac3-fa163e0a8baf | 91a2589b-b5e0-11ea-9ac3-fa163e0a8baf | 91a2589b-b5e0-11ea-9ac3-fa163e0a8baf | 药物洗脱冠状动脉支架系统 | C02020200114001026830000010 |  | 02-血管介入治疗类材料 | 02-冠状动脉介入治疗材料 | 02-冠状动脉支架 | 冠状动脉支架（药物洗脱） | 14-合金 | 001-药物洗脱 | 2.5mmX11mm | AS2511 | （01）06952467311011 | 国械注准20153130718
10677f9d-b524-11ea-9ac3-fa163e0a8baf | 91a25a32-b5e0-11ea-9ac3-fa163e0a8baf | 91a25a32-b5e0-11ea-9ac3-fa163e0a8baf | 药物洗脱冠状动脉支架系统 | C02020200114001026830000011 |  | 02-血管介入治疗类材料 | 02-冠状动脉介入治疗材料 | 02-冠状动脉支架 | 冠状动脉支架（药物洗脱） | 14-合金 | 001-药物洗脱 | 3.0mmX24mm | AS3024 | （01）06952467311189 | 国械注准20153130718
10677f9d-b524-11ea-9ac3-fa163e0a8baf | 91a25bb8-b5e0-11ea-9ac3-fa163e0a8baf | 91a25bb8-b5e0-11ea-9ac3-fa163e0a8baf | 药物洗脱冠状动脉支架系统 | C02020200114001026830000012 |  | 02-血管介入治疗类材料 | 02-冠状动脉介入治疗材料 | 02-冠状动脉支架 | 冠状动脉支架（药物洗脱） | 14-合金 | 001-药物洗脱 | 3.5mmX24mm | AS3524 | （01）06952467311196 | 国械注准20153130718
10677f9d-b524-11ea-9ac3-fa163e0a8baf | 91a25d60-b5e0-11ea-9ac3-fa163e0a8baf | 91a25d60-b5e0-11ea-9ac3-fa163e0a8baf | 药物洗脱冠状动脉支架系统 | C02020200114001026830000013 |  | 02-血管介入治疗类材料 | 02-冠状动脉介入治疗材料 | 02-冠状动脉支架 | 冠状动脉支架（药物洗脱） | 14-合金 | 001-药物洗脱 | 3.0mmX15mm | AS3015 | （01）06952467311080 | 国械注准20153130718
10677f9d-b524-11ea-9ac3-fa163e0a8baf | 91a25eed-b5e0-11ea-9ac3-fa163e0a8baf | 91a25eed-b5e0-11ea-9ac3-fa163e0a8baf | 药物洗脱冠状动脉支架系统 | C02020200114001026830000014 |  | 02-血管介入治疗类材料 | 02-冠状动脉介入治疗材料 | 02-冠状动脉支架 | 冠状动脉支架（药物洗脱） | 14-合金 | 001-药物洗脱 | 3.0mmX11mm | AS3011 | （01）06952467311035 | 国械注准20153130718
10677f9d-b524-11ea-9ac3-fa163e0a8baf | 91a260a0-b5e0-11ea-9ac3-fa163e0a8baf | 91a260a0-b5e0-11ea-9ac3-fa163e0a8baf | 药物洗脱冠状动脉支架系统 | C02020200114001026830000015 |  | 02-血管介入治疗类材料 | 02-冠状动脉介入治疗材料 | 02-冠状动脉支架 | 冠状动脉支架（药物洗脱） | 14-合金 | 001-药物洗脱 | 3.5mmX15mm | AS3515 | （01）06952467311097 | 国械注准20153130718
10677f9d-b524-11ea-9ac3-fa163e0a8baf | 91a2627f-b5e0-11ea-9ac3-fa163e0a8baf | 91a2627f-b5e0-11ea-9ac3-fa163e0a8baf | 药物洗脱冠状动脉支架系统 | C02020200114001026830000016 |  | 02-血管介入治疗类材料 | 02-冠状动脉介入治疗材料 | 02-冠状动脉支架 | 冠状动脉支架（药物洗脱） | 14-合金 | 001-药物洗脱 | 3.5mmX29mm | AS3529 | （01）06952467311240 | 国械注准20153130718
10677f9d-b524-11ea-9ac3-fa163e0a8baf | 91a2655e-b5e0-11ea-9ac3-fa163e0a8baf | 91a2655e-b5e0-11ea-9ac3-fa163e0a8baf | 药物洗脱冠状动脉支架系统 | C02020200114001026830000017 |  | 02-血管介入治疗类材料 | 02-冠状动脉介入治疗材料 | 02-冠状动脉支架 | 冠状动脉支架（药物洗脱） | 14-合金 | 001-药物洗脱 | 3.5mmX11mm | AS3511 | （01）06952467311042 | 国械注准20153130718
10677f9d-b524-11ea-9ac3-fa163e0a8baf | 91a26b95-b5e0-11ea-9ac3-fa163e0a8baf | 91a26b95-b5e0-11ea-9ac3-fa163e0a8baf | 药物洗脱冠状动脉支架系统 | C02020200114001026830000018 |  | 02-血管介入治疗类材料 | 02-冠状动脉介入治疗材料 | 02-冠状动脉支架 | 冠状动脉支架（药物洗脱） | 14-合金 | 001-药物洗脱 | 2.75mmX24mm | AS2724 | （01）06952467311172 | 国械注准20153130718
10677f9d-b524-11ea-9ac3-fa163e0a8baf | 91a26d45-b5e0-11ea-9ac3-fa163e0a8baf | 91a26d45-b5e0-11ea-9ac3-fa163e0a8baf | 药物洗脱冠状动脉支架系统 | C02020200114001026830000019 |  | 02-血管介入治疗类材料 | 02-冠状动脉介入治疗材料 | 02-冠状动脉支架 | 冠状动脉支架（药物洗脱） | 14-合金 | 001-药物洗脱 | 3.5mmX34mm | AS3534 | （01）06952467311271 | 国械注准20153130718
10677f9d-b524-11ea-9ac3-fa163e0a8baf | 91a26ede-b5e0-11ea-9ac3-fa163e0a8baf | 91a26ede-b5e0-11ea-9ac3-fa163e0a8baf | 药物洗脱冠状动脉支架系统 | C02020200114001026830000020 |  | 02-血管介入治疗类材料 | 02-冠状动脉介入治疗材料 | 02-冠状动脉支架 | 冠状动脉支架（药物洗脱） | 14-合金 | 001-药物洗脱 | 4.0mmX24mm | AS4024 | （01）06952467311202 | 国械注准20153130718
10677f9d-b524-11ea-9ac3-fa163e0a8baf | 91a27086-b5e0-11ea-9ac3-fa163e0a8baf | 91a27086-b5e0-11ea-9ac3-fa163e0a8baf | 药物洗脱冠状动脉支架系统 | C02020200114001026830000021 |  | 02-血管介入治疗类材料 | 02-冠状动脉介入治疗材料 | 02-冠状动脉支架 | 冠状动脉支架（药物洗脱） | 14-合金 | 001-药物洗脱 | 4.0mmX29mm | AS4029 | （01）06952467311257 | 国械注准20153130718
10677f9d-b524-11ea-9ac3-fa163e0a8baf | 91a27226-b5e0-11ea-9ac3-fa163e0a8baf | 91a27226-b5e0-11ea-9ac3-fa163e0a8baf | 药物洗脱冠状动脉支架系统 | C02020200114001026830000022 |  | 02-血管介入治疗类材料 | 02-冠状动脉介入治疗材料 | 02-冠状动脉支架 | 冠状动脉支架（药物洗脱） | 14-合金 | 001-药物洗脱 | 2.75mmX11mm | AS2711 | （01）06952467311028 | 国械注准20153130718
10677f9d-b524-11ea-9ac3-fa163e0a8baf | 91a273a1-b5e0-11ea-9ac3-fa163e0a8baf | 91a273a1-b5e0-11ea-9ac3-fa163e0a8baf | 药物洗脱冠状动脉支架系统 | C02020200114001026830000023 |  | 02-血管介入治疗类材料 | 02-冠状动脉介入治疗材料 | 02-冠状动脉支架 | 冠状动脉支架（药物洗脱） | 14-合金 | 001-药物洗脱 | 2.75mmX19mm | AS2719 | （01）06952467311127 | 国械注准20153130718
10677f9d-b524-11ea-9ac3-fa163e0a8baf | 91a27525-b5e0-11ea-9ac3-fa163e0a8baf | 91a27525-b5e0-11ea-9ac3-fa163e0a8baf | 药物洗脱冠状动脉支架系统 | C02020200114001026830000024 |  | 02-血管介入治疗类材料 | 02-冠状动脉介入治疗材料 | 02-冠状动脉支架 | 冠状动脉支架（药物洗脱） | 14-合金 | 001-药物洗脱 | 4.0mmX34mm | AS4034 | （01）06952467311288 | 国械注准20153130718
10677f9d-b524-11ea-9ac3-fa163e0a8baf | 91a276cb-b5e0-11ea-9ac3-fa163e0a8baf | 91a276cb-b5e0-11ea-9ac3-fa163e0a8baf | 药物洗脱冠状动脉支架系统 | C02020200114001026830000025 |  | 02-血管介入治疗类材料 | 02-冠状动脉介入治疗材料 | 02-冠状动脉支架 | 冠状动脉支架（药物洗脱） | 14-合金 | 001-药物洗脱 | 4.0mmX15mm | AS4015 | （01）06952467311103 | 国械注准20153130718
10677f9d-b524-11ea-9ac3-fa163e0a8baf | 91a27849-b5e0-11ea-9ac3-fa163e0a8baf | 91a27849-b5e0-11ea-9ac3-fa163e0a8baf | 药物洗脱冠状动脉支架系统 | C02020200114001026830000026 |  | 02-血管介入治疗类材料 | 02-冠状动脉介入治疗材料 | 02-冠状动脉支架 | 冠状动脉支架（药物洗脱） | 14-合金 | 001-药物洗脱 | 2.5mmX19mm | AS2519 | （01）06952467311110 | 国械注准20153130718
10677f9d-b524-11ea-9ac3-fa163e0a8baf | 91a279bf-b5e0-11ea-9ac3-fa163e0a8baf | 91a279bf-b5e0-11ea-9ac3-fa163e0a8baf | 药物洗脱冠状动脉支架系统 | C02020200114001026830000027 |  | 02-血管介入治疗类材料 | 02-冠状动脉介入治疗材料 | 02-冠状动脉支架 | 冠状动脉支架（药物洗脱） | 14-合金 | 001-药物洗脱 | 2.5mmX24mm | AS2524 | （01）06952467311165 | 国械注准20153130718
10677f9d-b524-11ea-9ac3-fa163e0a8baf | 91a27b2e-b5e0-11ea-9ac3-fa163e0a8baf | 91a27b2e-b5e0-11ea-9ac3-fa163e0a8baf | 药物洗脱冠状动脉支架系统 | C02020200114001026830000028 |  | 02-血管介入治疗类材料 | 02-冠状动脉介入治疗材料 | 02-冠状动脉支架 | 冠状动脉支架（药物洗脱） | 14-合金 | 001-药物洗脱 | 3.0mmX19mm | AS3019 | （01）06952467311134 | 国械注准20153130718
1866045d-db19-4609-ad83-443e637ade34 | 345e5b1c-d9da-11e9-953f-fa163e0a8baf | 345e5b1c-d9da-11e9-953f-fa163e0a8baf | 药物洗脱冠脉支架系统 | C02020200114001042540000074 |  | 02-血管介入治疗类材料 | 02-冠状动脉介入治疗材料 | 02-冠状动脉支架 | 冠状动脉支架（药物洗脱） | 14-合金 | 001-药物洗脱 | 2.75mm*24mm | ERES27524X |  | 国械注进20173136117
1866045d-db19-4609-ad83-443e637ade34 | 345e656b-d9da-11e9-953f-fa163e0a8baf | 345e656b-d9da-11e9-953f-fa163e0a8baf | 药物洗脱冠脉支架系统 | C02020200114001042540000075 |  | 02-血管介入治疗类材料 | 02-冠状动脉介入治疗材料 | 02-冠状动脉支架 | 冠状动脉支架（药物洗脱） | 14-合金 | 001-药物洗脱 | 4.0mm*12mm | ERES40012X |  | 国械注进20173136117
1866045d-db19-4609-ad83-443e637ade34 | 345e6771-d9da-11e9-953f-fa163e0a8baf | 345e6771-d9da-11e9-953f-fa163e0a8baf | 药物洗脱冠脉支架系统 | C02020200114001042540000076 |  | 02-血管介入治疗类材料 | 02-冠状动脉介入治疗材料 | 02-冠状动脉支架 | 冠状动脉支架（药物洗脱） | 14-合金 | 001-药物洗脱 | 2.5mm*24mm | ERES25024X |  | 国械注进20173136117
1866045d-db19-4609-ad83-443e637ade34 | 345e6921-d9da-11e9-953f-fa163e0a8baf | 345e6921-d9da-11e9-953f-fa163e0a8baf | 药物洗脱冠脉支架系统 | C02020200114001042540000077 |  | 02-血管介入治疗类材料 | 02-冠状动脉介入治疗材料 | 02-冠状动脉支架 | 冠状动脉支架（药物洗脱） | 14-合金 | 001-药物洗脱 | 2.75mm*30mm | ERES27530X |  | 国械注进20173136117
1866045d-db19-4609-ad83-443e637ade34 | 345e6fc0-d9da-11e9-953f-fa163e0a8baf | 345e6fc0-d9da-11e9-953f-fa163e0a8baf | 药物洗脱冠脉支架系统 | C02020200114001042540000078 |  | 02-血管介入治疗类材料 | 02-冠状动脉介入治疗材料 | 02-冠状动脉支架 | 冠状动脉支架（药物洗脱） | 14-合金 | 001-药物洗脱 | 2.25mm*24mm | ERES22524X |  | 国械注进20173136117
1866045d-db19-4609-ad83-443e637ade34 | 345e7166-d9da-11e9-953f-fa163e0a8baf | 345e7166-d9da-11e9-953f-fa163e0a8baf | 药物洗脱冠脉支架系统 | C02020200114001042540000079 |  | 02-血管介入治疗类材料 | 02-冠状动脉介入治疗材料 | 02-冠状动脉支架 | 冠状动脉支架（药物洗脱） | 14-合金 | 001-药物洗脱 | 3.0mm*30mm | ERES30030X |  | 国械注进20173136117
1866045d-db19-4609-ad83-443e637ade34 | 345e72cc-d9da-11e9-953f-fa163e0a8baf | 345e72cc-d9da-11e9-953f-fa163e0a8baf | 药物洗脱冠脉支架系统 | C02020200114001042540000080 |  | 02-血管介入治疗类材料 | 02-冠状动脉介入治疗材料 | 02-冠状动脉支架 | 冠状动脉支架（药物洗脱） | 14-合金 | 001-药物洗脱 | 3.5mm*9mm | ERES35009X |  | 国械注进20173136117
1866045d-db19-4609-ad83-443e637ade34 | 345e7435-d9da-11e9-953f-fa163e0a8baf | 345e7435-d9da-11e9-953f-fa163e0a8baf | 药物洗脱冠脉支架系统 | C02020200114001042540000081 |  | 02-血管介入治疗类材料 | 02-冠状动脉介入治疗材料 | 02-冠状动脉支架 | 冠状动脉支架（药物洗脱） | 14-合金 | 001-药物洗脱 | 2.25mm*12mm | ERES22512X |  | 国械注进20173136117
1866045d-db19-4609-ad83-443e637ade34 | 345e75a9-d9da-11e9-953f-fa163e0a8baf | 345e75a9-d9da-11e9-953f-fa163e0a8baf | 药物洗脱冠脉支架系统 | C02020200114001042540000082 |  | 02-血管介入治疗类材料 | 02-冠状动脉介入治疗材料 | 02-冠状动脉支架 | 冠状动脉支架（药物洗脱） | 14-合金 | 001-药物洗脱 | 4.0mm*15mm | ERES40015X |  | 国械注进20173136117
1866045d-db19-4609-ad83-443e637ade34 | 345e7745-d9da-11e9-953f-fa163e0a8baf | 345e7745-d9da-11e9-953f-fa163e0a8baf | 药物洗脱冠脉支架系统 | C02020200114001042540000083 |  | 02-血管介入治疗类材料 | 02-冠状动脉介入治疗材料 | 02-冠状动脉支架 | 冠状动脉支架（药物洗脱） | 14-合金 | 001-药物洗脱 | 3.0mm*12mm | ERES30012X |  | 国械注进20173136117
1866045d-db19-4609-ad83-443e637ade34 | 345e78a2-d9da-11e9-953f-fa163e0a8baf | 345e78a2-d9da-11e9-953f-fa163e0a8baf | 药物洗脱冠脉支架系统 | C02020200114001042540000084 |  | 02-血管介入治疗类材料 | 02-冠状动脉介入治疗材料 | 02-冠状动脉支架 | 冠状动脉支架（药物洗脱） | 14-合金 | 001-药物洗脱 | 4.0mm*30mm | ERES40030X |  | 国械注进20173136117
1866045d-db19-4609-ad83-443e637ade34 | 345e79f9-d9da-11e9-953f-fa163e0a8baf | 345e79f9-d9da-11e9-953f-fa163e0a8baf | 药物洗脱冠脉支架系统 | C02020200114001042540000085 |  | 02-血管介入治疗类材料 | 02-冠状动脉介入治疗材料 | 02-冠状动脉支架 | 冠状动脉支架（药物洗脱） | 14-合金 | 001-药物洗脱 | 3.0mm*24mm | ERES30024X |  | 国械注进20173136117
1866045d-db19-4609-ad83-443e637ade34 | 345e7b54-d9da-11e9-953f-fa163e0a8baf | 345e7b54-d9da-11e9-953f-fa163e0a8baf | 药物洗脱冠脉支架系统 | C02020200114001042540000086 |  | 02-血管介入治疗类材料 | 02-冠状动脉介入治疗材料 | 02-冠状动脉支架 | 冠状动脉支架（药物洗脱） | 14-合金 | 001-药物洗脱 | 2.25mm*30mm | ERES22530X |  | 国械注进20173136117
1866045d-db19-4609-ad83-443e637ade34 | 345e7cac-d9da-11e9-953f-fa163e0a8baf | 345e7cac-d9da-11e9-953f-fa163e0a8baf | 药物洗脱冠脉支架系统 | C02020200114001042540000087 |  | 02-血管介入治疗类材料 | 02-冠状动脉介入治疗材料 | 02-冠状动脉支架 | 冠状动脉支架（药物洗脱） | 14-合金 | 001-药物洗脱 | 2.25mm*14mm | ERES22514X |  | 国械注进20173136117
1866045d-db19-4609-ad83-443e637ade34 | 345e7df8-d9da-11e9-953f-fa163e0a8baf | 345e7df8-d9da-11e9-953f-fa163e0a8baf | 药物洗脱冠脉支架系统 | C02020200114001042540000088 |  | 02-血管介入治疗类材料 | 02-冠状动脉介入治疗材料 | 02-冠状动脉支架 | 冠状动脉支架（药物洗脱） | 14-合金 | 001-药物洗脱 | 2.5mm*30mm | ERES25030X |  | 国械注进20173136117
1866045d-db19-4609-ad83-443e637ade34 | 345e7f4c-d9da-11e9-953f-fa163e0a8baf | 345e7f4c-d9da-11e9-953f-fa163e0a8baf | 药物洗脱冠脉支架系统 | C02020200114001042540000089 |  | 02-血管介入治疗类材料 | 02-冠状动脉介入治疗材料 | 02-冠状动脉支架 | 冠状动脉支架（药物洗脱） | 14-合金 | 001-药物洗脱 | 2.25mm*8mm | ERES22508X |  | 国械注进20173136117
1866045d-db19-4609-ad83-443e637ade34 | 345e80a6-d9da-11e9-953f-fa163e0a8baf | 345e80a6-d9da-11e9-953f-fa163e0a8baf | 药物洗脱冠脉支架系统 | C02020200114001042540000090 |  | 02-血管介入治疗类材料 | 02-冠状动脉介入治疗材料 | 02-冠状动脉支架 | 冠状动脉支架（药物洗脱） | 14-合金 | 001-药物洗脱 | 3.5mm*30mm | ERES35030X |  | 国械注进20173136117
1866045d-db19-4609-ad83-443e637ade34 | 345e8208-d9da-11e9-953f-fa163e0a8baf | 345e8208-d9da-11e9-953f-fa163e0a8baf | 药物洗脱冠脉支架系统 | C02020200114001042540000091 |  | 02-血管介入治疗类材料 | 02-冠状动脉介入治疗材料 | 02-冠状动脉支架 | 冠状动脉支架（药物洗脱） | 14-合金 | 001-药物洗脱 | 4.0mm*9mm | ERES40009X |  | 国械注进20173136117
1866045d-db19-4609-ad83-443e637ade34 | 345e8382-d9da-11e9-953f-fa163e0a8baf | 345e8382-d9da-11e9-953f-fa163e0a8baf | 药物洗脱冠脉支架系统 | C02020200114001042540000092 |  | 02-血管介入治疗类材料 | 02-冠状动脉介入治疗材料 | 02-冠状动脉支架 | 冠状动脉支架（药物洗脱） | 14-合金 | 001-药物洗脱 | 3.5mm*18mm | ERES35018X |  | 国械注进20173136117
1866045d-db19-4609-ad83-443e637ade34 | 345e84e0-d9da-11e9-953f-fa163e0a8baf | 345e84e0-d9da-11e9-953f-fa163e0a8baf | 药物洗脱冠脉支架系统 | C02020200114001042540000093 |  | 02-血管介入治疗类材料 | 02-冠状动脉介入治疗材料 | 02-冠状动脉支架 | 冠状动脉支架（药物洗脱） | 14-合金 | 001-药物洗脱 | 2.5mm*18mm | ERES25018X |  | 国械注进20173136117
1866045d-db19-4609-ad83-443e637ade34 | 345e862d-d9da-11e9-953f-fa163e0a8baf | 345e862d-d9da-11e9-953f-fa163e0a8baf | 药物洗脱冠脉支架系统 | C02020200114001042540000094 |  | 02-血管介入治疗类材料 | 02-冠状动脉介入治疗材料 | 02-冠状动脉支架 | 冠状动脉支架（药物洗脱） | 14-合金 | 001-药物洗脱 | 3.0mm*15mm | ERES30015X |  | 国械注进20173136117
1866045d-db19-4609-ad83-443e637ade34 | 345e8782-d9da-11e9-953f-fa163e0a8baf | 345e8782-d9da-11e9-953f-fa163e0a8baf | 药物洗脱冠脉支架系统 | C02020200114001042540000095 |  | 02-血管介入治疗类材料 | 02-冠状动脉介入治疗材料 | 02-冠状动脉支架 | 冠状动脉支架（药物洗脱） | 14-合金 | 001-药物洗脱 | 2.75mm*12mm | ERES27512X |  | 国械注进20173136117
1866045d-db19-4609-ad83-443e637ade34 | 345e88d9-d9da-11e9-953f-fa163e0a8baf | 345e88d9-d9da-11e9-953f-fa163e0a8baf | 药物洗脱冠脉支架系统 | C02020200114001042540000096 |  | 02-血管介入治疗类材料 | 02-冠状动脉介入治疗材料 | 02-冠状动脉支架 | 冠状动脉支架（药物洗脱） | 14-合金 | 001-药物洗脱 | 3.5mm*15mm | ERES35015X |  | 国械注进20173136117
1866045d-db19-4609-ad83-443e637ade34 | 345e8a27-d9da-11e9-953f-fa163e0a8baf | 345e8a27-d9da-11e9-953f-fa163e0a8baf | 药物洗脱冠脉支架系统 | C02020200114001042540000097 |  | 02-血管介入治疗类材料 | 02-冠状动脉介入治疗材料 | 02-冠状动脉支架 | 冠状动脉支架（药物洗脱） | 14-合金 | 001-药物洗脱 | 2.25mm*18mm | ERES22518X |  | 国械注进20173136117
1866045d-db19-4609-ad83-443e637ade34 | 345e8b80-d9da-11e9-953f-fa163e0a8baf | 345e8b80-d9da-11e9-953f-fa163e0a8baf | 药物洗脱冠脉支架系统 | C02020200114001042540000098 |  | 02-血管介入治疗类材料 | 02-冠状动脉介入治疗材料 | 02-冠状动脉支架 | 冠状动脉支架（药物洗脱） | 14-合金 | 001-药物洗脱 | 2.75mm*14mm | ERES27514X |  | 国械注进20173136117
1866045d-db19-4609-ad83-443e637ade34 | 345e8ccf-d9da-11e9-953f-fa163e0a8baf | 345e8ccf-d9da-11e9-953f-fa163e0a8baf | 药物洗脱冠脉支架系统 | C02020200114001042540000099 |  | 02-血管介入治疗类材料 | 02-冠状动脉介入治疗材料 | 02-冠状动脉支架 | 冠状动脉支架（药物洗脱） | 14-合金 | 001-药物洗脱 | 4.0mm*18mm | ERES40018X |  | 国械注进20173136117
1866045d-db19-4609-ad83-443e637ade34 | 345e8e1c-d9da-11e9-953f-fa163e0a8baf | 345e8e1c-d9da-11e9-953f-fa163e0a8baf | 药物洗脱冠脉支架系统 | C02020200114001042540000100 |  | 02-血管介入治疗类材料 | 02-冠状动脉介入治疗材料 | 02-冠状动脉支架 | 冠状动脉支架（药物洗脱） | 14-合金 | 001-药物洗脱 | 2.75mm*18mm | ERES27518X |  | 国械注进20173136117
1866045d-db19-4609-ad83-443e637ade34 | 345e8f9d-d9da-11e9-953f-fa163e0a8baf | 345e8f9d-d9da-11e9-953f-fa163e0a8baf | 药物洗脱冠脉支架系统 | C02020200114001042540000101 |  | 02-血管介入治疗类材料 | 02-冠状动脉介入治疗材料 | 02-冠状动脉支架 | 冠状动脉支架（药物洗脱） | 14-合金 | 001-药物洗脱 | 2.5mm*8mm | ERES25008X |  | 国械注进20173136117
1866045d-db19-4609-ad83-443e637ade34 | 345e910c-d9da-11e9-953f-fa163e0a8baf | 345e910c-d9da-11e9-953f-fa163e0a8baf | 药物洗脱冠脉支架系统 | C02020200114001042540000102 |  | 02-血管介入治疗类材料 | 02-冠状动脉介入治疗材料 | 02-冠状动脉支架 | 冠状动脉支架（药物洗脱） | 14-合金 | 001-药物洗脱 | 3.5mm*24mm | ERES35024X |  | 国械注进20173136117
1866045d-db19-4609-ad83-443e637ade34 | 345e9264-d9da-11e9-953f-fa163e0a8baf | 345e9264-d9da-11e9-953f-fa163e0a8baf | 药物洗脱冠脉支架系统 | C02020200114001042540000103 |  | 02-血管介入治疗类材料 | 02-冠状动脉介入治疗材料 | 02-冠状动脉支架 | 冠状动脉支架（药物洗脱） | 14-合金 | 001-药物洗脱 | 2.5mm*12mm | ERES25012X |  | 国械注进20173136117
1866045d-db19-4609-ad83-443e637ade34 | 345e9595-d9da-11e9-953f-fa163e0a8baf | 345e9595-d9da-11e9-953f-fa163e0a8baf | 药物洗脱冠脉支架系统 | C02020200114001042540000104 |  | 02-血管介入治疗类材料 | 02-冠状动脉介入治疗材料 | 02-冠状动脉支架 | 冠状动脉支架（药物洗脱） | 14-合金 | 001-药物洗脱 | 3.5mm*12mm | ERES35012X |  | 国械注进20173136117
1866045d-db19-4609-ad83-443e637ade34 | 345e98a3-d9da-11e9-953f-fa163e0a8baf | 345e98a3-d9da-11e9-953f-fa163e0a8baf | 药物洗脱冠脉支架系统 | C02020200114001042540000105 |  | 02-血管介入治疗类材料 | 02-冠状动脉介入治疗材料 | 02-冠状动脉支架 | 冠状动脉支架（药物洗脱） | 14-合金 | 001-药物洗脱 | 2.5mm*14mm | ERES25014X |  | 国械注进20173136117
1866045d-db19-4609-ad83-443e637ade34 | 345e9a25-d9da-11e9-953f-fa163e0a8baf | 345e9a25-d9da-11e9-953f-fa163e0a8baf | 药物洗脱冠脉支架系统 | C02020200114001042540000106 |  | 02-血管介入治疗类材料 | 02-冠状动脉介入治疗材料 | 02-冠状动脉支架 | 冠状动脉支架（药物洗脱） | 14-合金 | 001-药物洗脱 | 2.75mm*8mm | ERES27508X |  | 国械注进20173136117
1866045d-db19-4609-ad83-443e637ade34 | 345e9b9b-d9da-11e9-953f-fa163e0a8baf | 345e9b9b-d9da-11e9-953f-fa163e0a8baf | 药物洗脱冠脉支架系统 | C02020200114001042540000107 |  | 02-血管介入治疗类材料 | 02-冠状动脉介入治疗材料 | 02-冠状动脉支架 | 冠状动脉支架（药物洗脱） | 14-合金 | 001-药物洗脱 | 4.0mm*24mm | ERES40024X |  | 国械注进20173136117
1866045d-db19-4609-ad83-443e637ade34 | 345e9e8e-d9da-11e9-953f-fa163e0a8baf | 345e9e8e-d9da-11e9-953f-fa163e0a8baf | 药物洗脱冠脉支架系统 | C02020200114001042540000108 |  | 02-血管介入治疗类材料 | 02-冠状动脉介入治疗材料 | 02-冠状动脉支架 | 冠状动脉支架（药物洗脱） | 14-合金 | 001-药物洗脱 | 3.0mm*9mm | ERES30009X |  | 国械注进20173136117
1866045d-db19-4609-ad83-443e637ade34 | 7bfba437-e468-11eb-b658-0050568f9c84 | 7bfba437-e468-11eb-b658-0050568f9c84 | 药物洗脱冠脉支架系统 | C02020200114001042540000157 |  | 02-血管介入治疗类材料 | 02-冠状动脉介入治疗材料 | 02-冠状动脉支架 | 冠状动脉支架（药物洗脱） | 14-合金 | 001-药物洗脱 | 3.0mm*18mm | ERES30018X |  | 国械注进20173136117
2D93D3D887D841C6837DFDB0221E8940 | ecca37c5-d615-11e9-953f-fa163e0a8baf | ecca37c5-d615-11e9-953f-fa163e0a8baf | 药物洗脱冠脉支架系统 | C02020200114001106900000272 |  | 02-血管介入治疗类材料 | 02-冠状动脉介入治疗材料 | 02-冠状动脉支架 | 冠状动脉支架（药物洗脱） | 14-合金 | 001-药物洗脱 | 支架直径：3.0mm；支架长度：8mm | 1009529-08 |  | 国械注进20173461507
2D93D3D887D841C6837DFDB0221E8940 | ecca3dad-d615-11e9-953f-fa163e0a8baf | ecca3dad-d615-11e9-953f-fa163e0a8baf | 药物洗脱冠脉支架系统 | C02020200114001106900000273 |  | 02-血管介入治疗类材料 | 02-冠状动脉介入治疗材料 | 02-冠状动脉支架 | 冠状动脉支架（药物洗脱） | 14-合金 | 001-药物洗脱 | 支架直径：3.5mm；支架长度：28mm | 1009530-28 |  | 国械注进20173461507
2D93D3D887D841C6837DFDB0221E8940 | ecca3fa3-d615-11e9-953f-fa163e0a8baf | ecca3fa3-d615-11e9-953f-fa163e0a8baf | 药物洗脱冠脉支架系统 | C02020200114001106900000274 |  | 02-血管介入治疗类材料 | 02-冠状动脉介入治疗材料 | 02-冠状动脉支架 | 冠状动脉支架（药物洗脱） | 14-合金 | 001-药物洗脱 | 支架直径：3.0mm；支架长度：18mm | 1009529-18 |  | 国械注进20173461507
2D93D3D887D841C6837DFDB0221E8940 | ecca4146-d615-11e9-953f-fa163e0a8baf | ecca4146-d615-11e9-953f-fa163e0a8baf | 药物洗脱冠脉支架系统 | C02020200114001106900000275 |  | 02-血管介入治疗类材料 | 02-冠状动脉介入治疗材料 | 02-冠状动脉支架 | 冠状动脉支架（药物洗脱） | 14-合金 | 001-药物洗脱 | 支架直径：2.5mm；支架长度：23mm | 1009527-23 |  | 国械注进20173461507
2D93D3D887D841C6837DFDB0221E8940 | ecca42dc-d615-11e9-953f-fa163e0a8baf | ecca42dc-d615-11e9-953f-fa163e0a8baf | 药物洗脱冠脉支架系统 | C02020200114001106900000276 |  | 02-血管介入治疗类材料 | 02-冠状动脉介入治疗材料 | 02-冠状动脉支架 | 冠状动脉支架（药物洗脱） | 14-合金 | 001-药物洗脱 | 支架直径：2.25mm；支架长度：15mm | 1009532-15 |  | 国械注进20173461507
2D93D3D887D841C6837DFDB0221E8940 | ecca48b8-d615-11e9-953f-fa163e0a8baf | ecca48b8-d615-11e9-953f-fa163e0a8baf | 药物洗脱冠脉支架系统 | C02020200114001106900000277 |  | 02-血管介入治疗类材料 | 02-冠状动脉介入治疗材料 | 02-冠状动脉支架 | 冠状动脉支架（药物洗脱） | 14-合金 | 001-药物洗脱 | 支架直径：3.5mm；支架长度：8mm | 1009530-08 |  | 国械注进20173461507
2D93D3D887D841C6837DFDB0221E8940 | ecca4a48-d615-11e9-953f-fa163e0a8baf | ecca4a48-d615-11e9-953f-fa163e0a8baf | 药物洗脱冠脉支架系统 | C02020200114001106900000278 |  | 02-血管介入治疗类材料 | 02-冠状动脉介入治疗材料 | 02-冠状动脉支架 | 冠状动脉支架（药物洗脱） | 14-合金 | 001-药物洗脱 | 支架直径：3.5mm；支架长度：18mm | 1009530-18 |  | 国械注进20173461507
2D93D3D887D841C6837DFDB0221E8940 | ecca4bc0-d615-11e9-953f-fa163e0a8baf | ecca4bc0-d615-11e9-953f-fa163e0a8baf | 药物洗脱冠脉支架系统 | C02020200114001106900000279 |  | 02-血管介入治疗类材料 | 02-冠状动脉介入治疗材料 | 02-冠状动脉支架 | 冠状动脉支架（药物洗脱） | 14-合金 | 001-药物洗脱 | 支架直径：2.75mm；支架长度：18mm | 1009528-18 |  | 国械注进20173461507
2D93D3D887D841C6837DFDB0221E8940 | ecca4d2d-d615-11e9-953f-fa163e0a8baf | ecca4d2d-d615-11e9-953f-fa163e0a8baf | 药物洗脱冠脉支架系统 | C02020200114001106900000280 |  | 02-血管介入治疗类材料 | 02-冠状动脉介入治疗材料 | 02-冠状动脉支架 | 冠状动脉支架（药物洗脱） | 14-合金 | 001-药物洗脱 | 支架直径：2.75mm；支架长度：12mm | 1009528-12 |  | 国械注进20173461507
2D93D3D887D841C6837DFDB0221E8940 | ecca4eb7-d615-11e9-953f-fa163e0a8baf | ecca4eb7-d615-11e9-953f-fa163e0a8baf | 药物洗脱冠脉支架系统 | C02020200114001106900000281 |  | 02-血管介入治疗类材料 | 02-冠状动脉介入治疗材料 | 02-冠状动脉支架 | 冠状动脉支架（药物洗脱） | 14-合金 | 001-药物洗脱 | 支架直径：2.25mm；支架长度：18mm | 1009532-18 |  | 国械注进20173461507
2D93D3D887D841C6837DFDB0221E8940 | ecca5014-d615-11e9-953f-fa163e0a8baf | ecca5014-d615-11e9-953f-fa163e0a8baf | 药物洗脱冠脉支架系统 | C02020200114001106900000282 |  | 02-血管介入治疗类材料 | 02-冠状动脉介入治疗材料 | 02-冠状动脉支架 | 冠状动脉支架（药物洗脱） | 14-合金 | 001-药物洗脱 | 支架直径：2.75mm；支架长度：28mm | 1009528-28 |  | 国械注进20173461507
2D93D3D887D841C6837DFDB0221E8940 | ecca516f-d615-11e9-953f-fa163e0a8baf | ecca516f-d615-11e9-953f-fa163e0a8baf | 药物洗脱冠脉支架系统 | C02020200114001106900000283 |  | 02-血管介入治疗类材料 | 02-冠状动脉介入治疗材料 | 02-冠状动脉支架 | 冠状动脉支架（药物洗脱） | 14-合金 | 001-药物洗脱 | 支架直径：2.5mm；支架长度：15mm | 1009527-15 |  | 国械注进20173461507
2D93D3D887D841C6837DFDB0221E8940 | ecca52c2-d615-11e9-953f-fa163e0a8baf | ecca52c2-d615-11e9-953f-fa163e0a8baf | 药物洗脱冠脉支架系统 | C02020200114001106900000284 |  | 02-血管介入治疗类材料 | 02-冠状动脉介入治疗材料 | 02-冠状动脉支架 | 冠状动脉支架（药物洗脱） | 14-合金 | 001-药物洗脱 | 支架直径：2.5mm；支架长度：18mm | 1009527-18 |  | 国械注进20173461507
2D93D3D887D841C6837DFDB0221E8940 | ecca5434-d615-11e9-953f-fa163e0a8baf | ecca5434-d615-11e9-953f-fa163e0a8baf | 药物洗脱冠脉支架系统 | C02020200114001106900000285 |  | 02-血管介入治疗类材料 | 02-冠状动脉介入治疗材料 | 02-冠状动脉支架 | 冠状动脉支架（药物洗脱） | 14-合金 | 001-药物洗脱 | 支架直径：3.0mm；支架长度：15mm | 1009529-15 |  | 国械注进20173461507
2D93D3D887D841C6837DFDB0221E8940 | ecca5594-d615-11e9-953f-fa163e0a8baf | ecca5594-d615-11e9-953f-fa163e0a8baf | 药物洗脱冠脉支架系统 | C02020200114001106900000286 |  | 02-血管介入治疗类材料 | 02-冠状动脉介入治疗材料 | 02-冠状动脉支架 | 冠状动脉支架（药物洗脱） | 14-合金 | 001-药物洗脱 | 支架直径：2.25mm；支架长度：8mm | 1009532-08 |  | 国械注进20173461507
2D93D3D887D841C6837DFDB0221E8940 | ecca56e3-d615-11e9-953f-fa163e0a8baf | ecca56e3-d615-11e9-953f-fa163e0a8baf | 药物洗脱冠脉支架系统 | C02020200114001106900000287 |  | 02-血管介入治疗类材料 | 02-冠状动脉介入治疗材料 | 02-冠状动脉支架 | 冠状动脉支架（药物洗脱） | 14-合金 | 001-药物洗脱 | 支架直径：3.0mm；支架长度：12mm | 1009529-12 |  | 国械注进20173461507
2D93D3D887D841C6837DFDB0221E8940 | ecca582f-d615-11e9-953f-fa163e0a8baf | ecca582f-d615-11e9-953f-fa163e0a8baf | 药物洗脱冠脉支架系统 | C02020200114001106900000288 |  | 02-血管介入治疗类材料 | 02-冠状动脉介入治疗材料 | 02-冠状动脉支架 | 冠状动脉支架（药物洗脱） | 14-合金 | 001-药物洗脱 | 支架直径：4.0mm；支架长度：8mm | 1009531-08 |  | 国械注进20173461507
2D93D3D887D841C6837DFDB0221E8940 | ecca5b9e-d615-11e9-953f-fa163e0a8baf | ecca5b9e-d615-11e9-953f-fa163e0a8baf | 药物洗脱冠脉支架系统 | C02020200114001106900000289 |  | 02-血管介入治疗类材料 | 02-冠状动脉介入治疗材料 | 02-冠状动脉支架 | 冠状动脉支架（药物洗脱） | 14-合金 | 001-药物洗脱 | 支架直径：2.25mm；支架长度：28mm | 1009532-28 |  | 国械注进20173461507
2D93D3D887D841C6837DFDB0221E8940 | ecca5cf4-d615-11e9-953f-fa163e0a8baf | ecca5cf4-d615-11e9-953f-fa163e0a8baf | 药物洗脱冠脉支架系统 | C02020200114001106900000290 |  | 02-血管介入治疗类材料 | 02-冠状动脉介入治疗材料 | 02-冠状动脉支架 | 冠状动脉支架（药物洗脱） | 14-合金 | 001-药物洗脱 | 支架直径：3.0mm；支架长度：28mm | 1009529-28 |  | 国械注进20173461507
2D93D3D887D841C6837DFDB0221E8940 | ecca5e4e-d615-11e9-953f-fa163e0a8baf | ecca5e4e-d615-11e9-953f-fa163e0a8baf | 药物洗脱冠脉支架系统 | C02020200114001106900000291 |  | 02-血管介入治疗类材料 | 02-冠状动脉介入治疗材料 | 02-冠状动脉支架 | 冠状动脉支架（药物洗脱） | 14-合金 | 001-药物洗脱 | 支架直径：2.25mm；支架长度：12mm | 1009532-12 |  | 国械注进20173461507
2D93D3D887D841C6837DFDB0221E8940 | ecca5f94-d615-11e9-953f-fa163e0a8baf | ecca5f94-d615-11e9-953f-fa163e0a8baf | 药物洗脱冠脉支架系统 | C02020200114001106900000292 |  | 02-血管介入治疗类材料 | 02-冠状动脉介入治疗材料 | 02-冠状动脉支架 | 冠状动脉支架（药物洗脱） | 14-合金 | 001-药物洗脱 | 支架直径：4.0mm；支架长度：23mm | 1009531-23 |  | 国械注进20173461507
2D93D3D887D841C6837DFDB0221E8940 | ecca60e2-d615-11e9-953f-fa163e0a8baf | ecca60e2-d615-11e9-953f-fa163e0a8baf | 药物洗脱冠脉支架系统 | C02020200114001106900000293 |  | 02-血管介入治疗类材料 | 02-冠状动脉介入治疗材料 | 02-冠状动脉支架 | 冠状动脉支架（药物洗脱） | 14-合金 | 001-药物洗脱 | 支架直径：4.0mm；支架长度：18mm | 1009531-18 |  | 国械注进20173461507
2D93D3D887D841C6837DFDB0221E8940 | ecca6224-d615-11e9-953f-fa163e0a8baf | ecca6224-d615-11e9-953f-fa163e0a8baf | 药物洗脱冠脉支架系统 | C02020200114001106900000294 |  | 02-血管介入治疗类材料 | 02-冠状动脉介入治疗材料 | 02-冠状动脉支架 | 冠状动脉支架（药物洗脱） | 14-合金 | 001-药物洗脱 | 支架直径：4.0mm；支架长度：12 mm | 1009531-12 |  | 国械注进20173461507
2D93D3D887D841C6837DFDB0221E8940 | ecca6366-d615-11e9-953f-fa163e0a8baf | ecca6366-d615-11e9-953f-fa163e0a8baf | 药物洗脱冠脉支架系统 | C02020200114001106900000295 |  | 02-血管介入治疗类材料 | 02-冠状动脉介入治疗材料 | 02-冠状动脉支架 | 冠状动脉支架（药物洗脱） | 14-合金 | 001-药物洗脱 | 支架直径：4.0mm；支架长度：28mm | 1009531-28 |  | 国械注进20173461507
2D93D3D887D841C6837DFDB0221E8940 | ecca64bf-d615-11e9-953f-fa163e0a8baf | ecca64bf-d615-11e9-953f-fa163e0a8baf | 药物洗脱冠脉支架系统 | C02020200114001106900000296 |  | 02-血管介入治疗类材料 | 02-冠状动脉介入治疗材料 | 02-冠状动脉支架 | 冠状动脉支架（药物洗脱） | 14-合金 | 001-药物洗脱 | 支架直径：3.5mm；支架长度：23mm | 1009530-23 |  | 国械注进20173461507
2D93D3D887D841C6837DFDB0221E8940 | ecca685f-d615-11e9-953f-fa163e0a8baf | ecca685f-d615-11e9-953f-fa163e0a8baf | 药物洗脱冠脉支架系统 | C02020200114001106900000297 |  | 02-血管介入治疗类材料 | 02-冠状动脉介入治疗材料 | 02-冠状动脉支架 | 冠状动脉支架（药物洗脱） | 14-合金 | 001-药物洗脱 | 支架直径：3.5mm；支架长度：12mm | 1009530-12 |  | 国械注进20173461507
2D93D3D887D841C6837DFDB0221E8940 | ecca69be-d615-11e9-953f-fa163e0a8baf | ecca69be-d615-11e9-953f-fa163e0a8baf | 药物洗脱冠脉支架系统 | C02020200114001106900000298 |  | 02-血管介入治疗类材料 | 02-冠状动脉介入治疗材料 | 02-冠状动脉支架 | 冠状动脉支架（药物洗脱） | 14-合金 | 001-药物洗脱 | 支架直径：2.5mm；支架长度：8mm | 1009527-08 |  | 国械注进20173461507
2D93D3D887D841C6837DFDB0221E8940 | ecca6b02-d615-11e9-953f-fa163e0a8baf | ecca6b02-d615-11e9-953f-fa163e0a8baf | 药物洗脱冠脉支架系统 | C02020200114001106900000299 |  | 02-血管介入治疗类材料 | 02-冠状动脉介入治疗材料 | 02-冠状动脉支架 | 冠状动脉支架（药物洗脱） | 14-合金 | 001-药物洗脱 | 支架直径：2.5mm；支架长度：12mm | 1009527-12 |  | 国械注进20173461507
2D93D3D887D841C6837DFDB0221E8940 | ecca6c89-d615-11e9-953f-fa163e0a8baf | ecca6c89-d615-11e9-953f-fa163e0a8baf | 药物洗脱冠脉支架系统 | C02020200114001106900000300 |  | 02-血管介入治疗类材料 | 02-冠状动脉介入治疗材料 | 02-冠状动脉支架 | 冠状动脉支架（药物洗脱） | 14-合金 | 001-药物洗脱 | 支架直径：2.25mm；支架长度：23mm | 1009532-23 |  | 国械注进20173461507
2D93D3D887D841C6837DFDB0221E8940 | ecca6deb-d615-11e9-953f-fa163e0a8baf | ecca6deb-d615-11e9-953f-fa163e0a8baf | 药物洗脱冠脉支架系统 | C02020200114001106900000301 |  | 02-血管介入治疗类材料 | 02-冠状动脉介入治疗材料 | 02-冠状动脉支架 | 冠状动脉支架（药物洗脱） | 14-合金 | 001-药物洗脱 | 支架直径：2.75mm；支架长度：23mm | 1009528-23 |  | 国械注进20173461507
2D93D3D887D841C6837DFDB0221E8940 | ecca6f2e-d615-11e9-953f-fa163e0a8baf | ecca6f2e-d615-11e9-953f-fa163e0a8baf | 药物洗脱冠脉支架系统 | C02020200114001106900000302 |  | 02-血管介入治疗类材料 | 02-冠状动脉介入治疗材料 | 02-冠状动脉支架 | 冠状动脉支架（药物洗脱） | 14-合金 | 001-药物洗脱 | 支架直径：2.75mm；支架长度：15mm | 1009528-15 |  | 国械注进20173461507
2D93D3D887D841C6837DFDB0221E8940 | ecca7231-d615-11e9-953f-fa163e0a8baf | ecca7231-d615-11e9-953f-fa163e0a8baf | 药物洗脱冠脉支架系统 | C02020200114001106900000303 |  | 02-血管介入治疗类材料 | 02-冠状动脉介入治疗材料 | 02-冠状动脉支架 | 冠状动脉支架（药物洗脱） | 14-合金 | 001-药物洗脱 | 支架直径：2.5mm；支架长度：28mm | 1009527-28 |  | 国械注进20173461507
2D93D3D887D841C6837DFDB0221E8940 | ecca7393-d615-11e9-953f-fa163e0a8baf | ecca7393-d615-11e9-953f-fa163e0a8baf | 药物洗脱冠脉支架系统 | C02020200114001106900000304 |  | 02-血管介入治疗类材料 | 02-冠状动脉介入治疗材料 | 02-冠状动脉支架 | 冠状动脉支架（药物洗脱） | 14-合金 | 001-药物洗脱 | 支架直径：3.0mm；支架长度：23mm | 1009529-23 |  | 国械注进20173461507
2D93D3D887D841C6837DFDB0221E8940 | ecca763f-d615-11e9-953f-fa163e0a8baf | ecca763f-d615-11e9-953f-fa163e0a8baf | 药物洗脱冠脉支架系统 | C02020200114001106900000305 |  | 02-血管介入治疗类材料 | 02-冠状动脉介入治疗材料 | 02-冠状动脉支架 | 冠状动脉支架（药物洗脱） | 14-合金 | 001-药物洗脱 | 支架直径：3.5mm；支架长度：15mm | 1009530-15 |  | 国械注进20173461507
2D93D3D887D841C6837DFDB0221E8940 | ecca7799-d615-11e9-953f-fa163e0a8baf | ecca7799-d615-11e9-953f-fa163e0a8baf | 药物洗脱冠脉支架系统 | C02020200114001106900000306 |  | 02-血管介入治疗类材料 | 02-冠状动脉介入治疗材料 | 02-冠状动脉支架 | 冠状动脉支架（药物洗脱） | 14-合金 | 001-药物洗脱 | 支架直径：4.0mm；支架长度：15mm | 1009531-15 |  | 国械注进20173461507
2D93D3D887D841C6837DFDB0221E8940 | ecca78dd-d615-11e9-953f-fa163e0a8baf | ecca78dd-d615-11e9-953f-fa163e0a8baf | 药物洗脱冠脉支架系统 | C02020200114001106900000307 |  | 02-血管介入治疗类材料 | 02-冠状动脉介入治疗材料 | 02-冠状动脉支架 | 冠状动脉支架（药物洗脱） | 14-合金 | 001-药物洗脱 | 支架直径：2.75mm；支架长度：8mm | 1009528-08 |  | 国械注进20173461507
39b52cd9-d9f1-11e9-953f-fa163e0a8baf | 83839def-d9f1-11e9-953f-fa163e0a8baf | 83839def-d9f1-11e9-953f-fa163e0a8baf | 药物洗脱冠脉支架系统 | C02020200101005106900000239 |  | 02-血管介入治疗类材料 | 02-冠脉介入治疗材料 | 02-药物洗脱支架 | 001-支架 | 01-合金 | 005-永久涂层/雷帕霉素及衍生物 | 支架直径：2.25mm；支架长度：12mm | 1070225-12 |  | 国食药监械（进）字2013第3463859号
39b52cd9-d9f1-11e9-953f-fa163e0a8baf | 8383a5d6-d9f1-11e9-953f-fa163e0a8baf | 8383a5d6-d9f1-11e9-953f-fa163e0a8baf | 药物洗脱冠脉支架系统 | C02020200101005106900000213 |  | 02-血管介入治疗类材料 | 02-冠脉介入治疗材料 | 02-药物洗脱支架 | 001-支架 | 01-合金 | 005-永久涂层/雷帕霉素及衍生物 | 支架直径：3.5mm；支架长度：15mm | 1070350-15 |  | 国食药监械（进）字2013第3463859号
39b52cd9-d9f1-11e9-953f-fa163e0a8baf | 8383a7d2-d9f1-11e9-953f-fa163e0a8baf | 8383a7d2-d9f1-11e9-953f-fa163e0a8baf | 药物洗脱冠脉支架系统 | C02020200101005106900000246 |  | 02-血管介入治疗类材料 | 02-冠脉介入治疗材料 | 02-药物洗脱支架 | 001-支架 | 01-合金 | 005-永久涂层/雷帕霉素及衍生物 | 支架直径：4.0mm；支架长度：15mm | 1070400-15 |  | 国食药监械（进）字2013第3463859号
39b52cd9-d9f1-11e9-953f-fa163e0a8baf | 8383a980-d9f1-11e9-953f-fa163e0a8baf | 8383a980-d9f1-11e9-953f-fa163e0a8baf | 药物洗脱冠脉支架系统 | C02020200101005106900000238 |  | 02-血管介入治疗类材料 | 02-冠脉介入治疗材料 | 02-药物洗脱支架 | 001-支架 | 01-合金 | 005-永久涂层/雷帕霉素及衍生物 | 支架直径：2.75mm；支架长度：38mm | 1070275-38 |  | 国食药监械（进）字2013第3463859号
39b52cd9-d9f1-11e9-953f-fa163e0a8baf | 8383ab27-d9f1-11e9-953f-fa163e0a8baf | 8383ab27-d9f1-11e9-953f-fa163e0a8baf | 药物洗脱冠脉支架系统 | C02020200101005106900000230 |  | 02-血管介入治疗类材料 | 02-冠脉介入治疗材料 | 02-药物洗脱支架 | 001-支架 | 01-合金 | 005-永久涂层/雷帕霉素及衍生物 | 支架直径：4.0mm；支架长度：28mm | 1070400-28 |  | 国食药监械（进）字2013第3463859号
39b52cd9-d9f1-11e9-953f-fa163e0a8baf | 8383b013-d9f1-11e9-953f-fa163e0a8baf | 8383b013-d9f1-11e9-953f-fa163e0a8baf | 药物洗脱冠脉支架系统 | C02020200101005106900000209 |  | 02-血管介入治疗类材料 | 02-冠脉介入治疗材料 | 02-药物洗脱支架 | 001-支架 | 01-合金 | 005-永久涂层/雷帕霉素及衍生物 | 支架直径：4.0mm；支架长度：12mm | 1070400-12 |  | 国食药监械（进）字2013第3463859号
39b52cd9-d9f1-11e9-953f-fa163e0a8baf | 8383b1f5-d9f1-11e9-953f-fa163e0a8baf | 8383b1f5-d9f1-11e9-953f-fa163e0a8baf | 药物洗脱冠脉支架系统 | C02020200101005106900000208 |  | 02-血管介入治疗类材料 | 02-冠脉介入治疗材料 | 02-药物洗脱支架 | 001-支架 | 01-合金 | 005-永久涂层/雷帕霉素及衍生物 | 支架直径：3.5mm；支架长度：12mm | 1070350-12 |  | 国食药监械（进）字2013第3463859号
39b52cd9-d9f1-11e9-953f-fa163e0a8baf | 8383b37b-d9f1-11e9-953f-fa163e0a8baf | 8383b37b-d9f1-11e9-953f-fa163e0a8baf | 药物洗脱冠脉支架系统 | C02020200101005106900000222 |  | 02-血管介入治疗类材料 | 02-冠脉介入治疗材料 | 02-药物洗脱支架 | 001-支架 | 01-合金 | 005-永久涂层/雷帕霉素及衍生物 | 支架直径：2.5mm；支架长度：38mm | 1070250-38 |  | 国食药监械（进）字2013第3463859号
39b52cd9-d9f1-11e9-953f-fa163e0a8baf | 8383b4fa-d9f1-11e9-953f-fa163e0a8baf | 8383b4fa-d9f1-11e9-953f-fa163e0a8baf | 药物洗脱冠脉支架系统 | C02020200101005106900000197 |  | 02-血管介入治疗类材料 | 02-冠脉介入治疗材料 | 02-药物洗脱支架 | 001-支架 | 01-合金 | 005-永久涂层/雷帕霉素及衍生物 | 支架直径：4.0mm；支架长度：18mm | 1070400-18 |  | 国食药监械（进）字2013第3463859号
39b52cd9-d9f1-11e9-953f-fa163e0a8baf | 8383b6a2-d9f1-11e9-953f-fa163e0a8baf | 8383b6a2-d9f1-11e9-953f-fa163e0a8baf | 药物洗脱冠脉支架系统 | C02020200101005106900000205 |  | 02-血管介入治疗类材料 | 02-冠脉介入治疗材料 | 02-药物洗脱支架 | 001-支架 | 01-合金 | 005-永久涂层/雷帕霉素及衍生物 | 支架直径：3.25mm；支架长度：12mm | 1070325-12 |  | 国食药监械（进）字2013第3463859号
39b52cd9-d9f1-11e9-953f-fa163e0a8baf | 8383b80e-d9f1-11e9-953f-fa163e0a8baf | 8383b80e-d9f1-11e9-953f-fa163e0a8baf | 药物洗脱冠脉支架系统 | C02020200101005106900000240 |  | 02-血管介入治疗类材料 | 02-冠脉介入治疗材料 | 02-药物洗脱支架 | 001-支架 | 01-合金 | 005-永久涂层/雷帕霉素及衍生物 | 支架直径：2.75mm；支架长度：15mm | 1070275-15 |  | 国食药监械（进）字2013第3463859号
39b52cd9-d9f1-11e9-953f-fa163e0a8baf | 8383b973-d9f1-11e9-953f-fa163e0a8baf | 8383b973-d9f1-11e9-953f-fa163e0a8baf | 药物洗脱冠脉支架系统 | C02020200101005106900000224 |  | 02-血管介入治疗类材料 | 02-冠脉介入治疗材料 | 02-药物洗脱支架 | 001-支架 | 01-合金 | 005-永久涂层/雷帕霉素及衍生物 | 支架直径：3.25mm；支架长度：15mm | 1070325-15 |  | 国食药监械（进）字2013第3463859号
39b52cd9-d9f1-11e9-953f-fa163e0a8baf | 8383bad4-d9f1-11e9-953f-fa163e0a8baf | 8383bad4-d9f1-11e9-953f-fa163e0a8baf | 药物洗脱冠脉支架系统 | C02020200101005106900000228 |  | 02-血管介入治疗类材料 | 02-冠脉介入治疗材料 | 02-药物洗脱支架 | 001-支架 | 01-合金 | 005-永久涂层/雷帕霉素及衍生物 | 支架直径：3.5mm；支架长度：18mm | 1070350-18 |  | 国食药监械（进）字2013第3463859号
39b52cd9-d9f1-11e9-953f-fa163e0a8baf | 8383be4b-d9f1-11e9-953f-fa163e0a8baf | 8383be4b-d9f1-11e9-953f-fa163e0a8baf | 药物洗脱冠脉支架系统 | C02020200101005106900000236 |  | 02-血管介入治疗类材料 | 02-冠脉介入治疗材料 | 02-药物洗脱支架 | 001-支架 | 01-合金 | 005-永久涂层/雷帕霉素及衍生物 | 支架直径：4.0mm；支架长度：33mm | 1070400-33 |  | 国食药监械（进）字2013第3463859号
39b52cd9-d9f1-11e9-953f-fa163e0a8baf | 8383bfb4-d9f1-11e9-953f-fa163e0a8baf | 8383bfb4-d9f1-11e9-953f-fa163e0a8baf | 药物洗脱冠脉支架系统 | C02020200101005106900000204 |  | 02-血管介入治疗类材料 | 02-冠脉介入治疗材料 | 02-药物洗脱支架 | 001-支架 | 01-合金 | 005-永久涂层/雷帕霉素及衍生物 | 支架直径：3.25mm；支架长度：23mm | 1070325-23 |  | 国食药监械（进）字2013第3463859号
39b52cd9-d9f1-11e9-953f-fa163e0a8baf | 8383c10e-d9f1-11e9-953f-fa163e0a8baf | 8383c10e-d9f1-11e9-953f-fa163e0a8baf | 药物洗脱冠脉支架系统 | C02020200101005106900000195 |  | 02-血管介入治疗类材料 | 02-冠脉介入治疗材料 | 02-药物洗脱支架 | 001-支架 | 01-合金 | 005-永久涂层/雷帕霉素及衍生物 | 支架直径：4.0mm；支架长度：23mm | 1070400-23 |  | 国食药监械（进）字2013第3463859号
39b52cd9-d9f1-11e9-953f-fa163e0a8baf | 8383c27a-d9f1-11e9-953f-fa163e0a8baf | 8383c27a-d9f1-11e9-953f-fa163e0a8baf | 药物洗脱冠脉支架系统 | C02020200101005106900000223 |  | 02-血管介入治疗类材料 | 02-冠脉介入治疗材料 | 02-药物洗脱支架 | 001-支架 | 01-合金 | 005-永久涂层/雷帕霉素及衍生物 | 支架直径：3.0mm；支架长度：23mm | 1070300-23 |  | 国食药监械（进）字2013第3463859号
39b52cd9-d9f1-11e9-953f-fa163e0a8baf | 8383c3e0-d9f1-11e9-953f-fa163e0a8baf | 8383c3e0-d9f1-11e9-953f-fa163e0a8baf | 药物洗脱冠脉支架系统 | C02020200101005106900000219 |  | 02-血管介入治疗类材料 | 02-冠脉介入治疗材料 | 02-药物洗脱支架 | 001-支架 | 01-合金 | 005-永久涂层/雷帕霉素及衍生物 | 支架直径：2.75mm；支架长度：28mm | 1070275-28 |  | 国食药监械（进）字2013第3463859号
39b52cd9-d9f1-11e9-953f-fa163e0a8baf | 8383c565-d9f1-11e9-953f-fa163e0a8baf | 8383c565-d9f1-11e9-953f-fa163e0a8baf | 药物洗脱冠脉支架系统 | C02020200101005106900000202 |  | 02-血管介入治疗类材料 | 02-冠脉介入治疗材料 | 02-药物洗脱支架 | 001-支架 | 01-合金 | 005-永久涂层/雷帕霉素及衍生物 | 支架直径：3.5mm；支架长度：38mm | 1070350-38 |  | 国食药监械（进）字2013第3463859号
39b52cd9-d9f1-11e9-953f-fa163e0a8baf | 8383c8f6-d9f1-11e9-953f-fa163e0a8baf | 8383c8f6-d9f1-11e9-953f-fa163e0a8baf | 药物洗脱冠脉支架系统 | C02020200101005106900000237 |  | 02-血管介入治疗类材料 | 02-冠脉介入治疗材料 | 02-药物洗脱支架 | 001-支架 | 01-合金 | 005-永久涂层/雷帕霉素及衍生物 | 支架直径：2.25mm；支架长度：8mm | 1070225-08 |  | 国食药监械（进）字2013第3463859号
39b52cd9-d9f1-11e9-953f-fa163e0a8baf | 8383caf3-d9f1-11e9-953f-fa163e0a8baf | 8383caf3-d9f1-11e9-953f-fa163e0a8baf | 药物洗脱冠脉支架系统 | C02020200101005106900000207 |  | 02-血管介入治疗类材料 | 02-冠脉介入治疗材料 | 02-药物洗脱支架 | 001-支架 | 01-合金 | 005-永久涂层/雷帕霉素及衍生物 | 支架直径：3.0mm；支架长度：12mm | 1070300-12 |  | 国食药监械（进）字2013第3463859号
39b52cd9-d9f1-11e9-953f-fa163e0a8baf | 8383cc41-d9f1-11e9-953f-fa163e0a8baf | 8383cc41-d9f1-11e9-953f-fa163e0a8baf | 药物洗脱冠脉支架系统 | C02020200101005106900000226 |  | 02-血管介入治疗类材料 | 02-冠脉介入治疗材料 | 02-药物洗脱支架 | 001-支架 | 01-合金 | 005-永久涂层/雷帕霉素及衍生物 | 支架直径：2.5mm；支架长度：8mm | 1070250-08 |  | 国食药监械（进）字2013第3463859号
39b52cd9-d9f1-11e9-953f-fa163e0a8baf | 8383cd8c-d9f1-11e9-953f-fa163e0a8baf | 8383cd8c-d9f1-11e9-953f-fa163e0a8baf | 药物洗脱冠脉支架系统 | C02020200101005106900000218 |  | 02-血管介入治疗类材料 | 02-冠脉介入治疗材料 | 02-药物洗脱支架 | 001-支架 | 01-合金 | 005-永久涂层/雷帕霉素及衍生物 | 支架直径：3.5mm；支架长度：28mm | 1070350-28 |  | 国食药监械（进）字2013第3463859号
39b52cd9-d9f1-11e9-953f-fa163e0a8baf | 8383cedc-d9f1-11e9-953f-fa163e0a8baf | 8383cedc-d9f1-11e9-953f-fa163e0a8baf | 药物洗脱冠脉支架系统 | C02020200101005106900000201 |  | 02-血管介入治疗类材料 | 02-冠脉介入治疗材料 | 02-药物洗脱支架 | 001-支架 | 01-合金 | 005-永久涂层/雷帕霉素及衍生物 | 支架直径：2.25mm；支架长度：18mm | 1070225-18 |  | 国食药监械（进）字2013第3463859号
39b52cd9-d9f1-11e9-953f-fa163e0a8baf | 8383d039-d9f1-11e9-953f-fa163e0a8baf | 8383d039-d9f1-11e9-953f-fa163e0a8baf | 药物洗脱冠脉支架系统 | C02020200101005106900000199 |  | 02-血管介入治疗类材料 | 02-冠脉介入治疗材料 | 02-药物洗脱支架 | 001-支架 | 01-合金 | 005-永久涂层/雷帕霉素及衍生物 | 支架直径：2.5mm；支架长度：12mm | 1070250-12 |  | 国食药监械（进）字2013第3463859号
39b52cd9-d9f1-11e9-953f-fa163e0a8baf | 8383d196-d9f1-11e9-953f-fa163e0a8baf | 8383d196-d9f1-11e9-953f-fa163e0a8baf | 药物洗脱冠脉支架系统 | C02020200101005106900000200 |  | 02-血管介入治疗类材料 | 02-冠脉介入治疗材料 | 02-药物洗脱支架 | 001-支架 | 01-合金 | 005-永久涂层/雷帕霉素及衍生物 | 支架直径：3.25mm；支架长度：28mm | 1070325-28 |  | 国食药监械（进）字2013第3463859号
39b52cd9-d9f1-11e9-953f-fa163e0a8baf | 8383d2e1-d9f1-11e9-953f-fa163e0a8baf | 8383d2e1-d9f1-11e9-953f-fa163e0a8baf | 药物洗脱冠脉支架系统 | C02020200101005106900000227 |  | 02-血管介入治疗类材料 | 02-冠脉介入治疗材料 | 02-药物洗脱支架 | 001-支架 | 01-合金 | 005-永久涂层/雷帕霉素及衍生物 | 支架直径：2.5mm；支架长度：28mm | 1070250-28 |  | 国食药监械（进）字2013第3463859号
39b52cd9-d9f1-11e9-953f-fa163e0a8baf | 8383d4a1-d9f1-11e9-953f-fa163e0a8baf | 8383d4a1-d9f1-11e9-953f-fa163e0a8baf | 药物洗脱冠脉支架系统 | C02020200101005106900000220 |  | 02-血管介入治疗类材料 | 02-冠脉介入治疗材料 | 02-药物洗脱支架 | 001-支架 | 01-合金 | 005-永久涂层/雷帕霉素及衍生物 | 支架直径：3.5mm；支架长度：33mm | 1070350-33 |  | 国食药监械（进）字2013第3463859号
39b52cd9-d9f1-11e9-953f-fa163e0a8baf | 8383d614-d9f1-11e9-953f-fa163e0a8baf | 8383d614-d9f1-11e9-953f-fa163e0a8baf | 药物洗脱冠脉支架系统 | C02020200101005106900000245 |  | 02-血管介入治疗类材料 | 02-冠脉介入治疗材料 | 02-药物洗脱支架 | 001-支架 | 01-合金 | 005-永久涂层/雷帕霉素及衍生物 | 支架直径：3.0mm；支架长度：18mm | 1070300-18 |  | 国食药监械（进）字2013第3463859号
39b52cd9-d9f1-11e9-953f-fa163e0a8baf | 8383d76b-d9f1-11e9-953f-fa163e0a8baf | 8383d76b-d9f1-11e9-953f-fa163e0a8baf | 药物洗脱冠脉支架系统 | C02020200101005106900000198 |  | 02-血管介入治疗类材料 | 02-冠脉介入治疗材料 | 02-药物洗脱支架 | 001-支架 | 01-合金 | 005-永久涂层/雷帕霉素及衍生物 | 支架直径：2.5mm；支架长度：18mm | 1070250-18 |  | 国食药监械（进）字2013第3463859号
39b52cd9-d9f1-11e9-953f-fa163e0a8baf | 8383d903-d9f1-11e9-953f-fa163e0a8baf | 8383d903-d9f1-11e9-953f-fa163e0a8baf | 药物洗脱冠脉支架系统 | C02020200101005106900000242 |  | 02-血管介入治疗类材料 | 02-冠脉介入治疗材料 | 02-药物洗脱支架 | 001-支架 | 01-合金 | 005-永久涂层/雷帕霉素及衍生物 | 支架直径：3.25mm；支架长度：33mm | 1070325-33 |  | 国食药监械（进）字2013第3463859号
39b52cd9-d9f1-11e9-953f-fa163e0a8baf | 838449d7-d9f1-11e9-953f-fa163e0a8baf | 838449d7-d9f1-11e9-953f-fa163e0a8baf | 药物洗脱冠脉支架系统 | C02020200101005106900000216 |  | 02-血管介入治疗类材料 | 02-冠脉介入治疗材料 | 02-药物洗脱支架 | 001-支架 | 01-合金 | 005-永久涂层/雷帕霉素及衍生物 | 支架直径：2.75mm；支架长度：8mm | 1070275-08 |  | 国食药监械（进）字2013第3463859号
39b52cd9-d9f1-11e9-953f-fa163e0a8baf | 83844ba8-d9f1-11e9-953f-fa163e0a8baf | 83844ba8-d9f1-11e9-953f-fa163e0a8baf | 药物洗脱冠脉支架系统 | C02020200101005106900000241 |  | 02-血管介入治疗类材料 | 02-冠脉介入治疗材料 | 02-药物洗脱支架 | 001-支架 | 01-合金 | 005-永久涂层/雷帕霉素及衍生物 | 支架直径：4.0mm；支架长度：38mm | 1070400-38 |  | 国食药监械（进）字2013第3463859号
39b52cd9-d9f1-11e9-953f-fa163e0a8baf | 83844d74-d9f1-11e9-953f-fa163e0a8baf | 83844d74-d9f1-11e9-953f-fa163e0a8baf | 药物洗脱冠脉支架系统 | C02020200101005106900000211 |  | 02-血管介入治疗类材料 | 02-冠脉介入治疗材料 | 02-药物洗脱支架 | 001-支架 | 01-合金 | 005-永久涂层/雷帕霉素及衍生物 | 支架直径：3.5mm；支架长度：23mm | 1070350-23 |  | 国食药监械（进）字2013第3463859号
39b52cd9-d9f1-11e9-953f-fa163e0a8baf | 83844f03-d9f1-11e9-953f-fa163e0a8baf | 83844f03-d9f1-11e9-953f-fa163e0a8baf | 药物洗脱冠脉支架系统 | C02020200101005106900000229 |  | 02-血管介入治疗类材料 | 02-冠脉介入治疗材料 | 02-药物洗脱支架 | 001-支架 | 01-合金 | 005-永久涂层/雷帕霉素及衍生物 | 支架直径：2.5mm；支架长度：15mm | 1070250-15 |  | 国食药监械（进）字2013第3463859号
39b52cd9-d9f1-11e9-953f-fa163e0a8baf | 8384509f-d9f1-11e9-953f-fa163e0a8baf | 8384509f-d9f1-11e9-953f-fa163e0a8baf | 药物洗脱冠脉支架系统 | C02020200101005106900000231 |  | 02-血管介入治疗类材料 | 02-冠脉介入治疗材料 | 02-药物洗脱支架 | 001-支架 | 01-合金 | 005-永久涂层/雷帕霉素及衍生物 | 支架直径：3.25mm；支架长度：38mm | 1070325-38 |  | 国食药监械（进）字2013第3463859号
39b52cd9-d9f1-11e9-953f-fa163e0a8baf | 83845547-d9f1-11e9-953f-fa163e0a8baf | 83845547-d9f1-11e9-953f-fa163e0a8baf | 药物洗脱冠脉支架系统 | C02020200101005106900000206 |  | 02-血管介入治疗类材料 | 02-冠脉介入治疗材料 | 02-药物洗脱支架 | 001-支架 | 01-合金 | 005-永久涂层/雷帕霉素及衍生物 | 支架直径：3.0mm；支架长度：15mm | 1070300-15 |  | 国食药监械（进）字2013第3463859号
39b52cd9-d9f1-11e9-953f-fa163e0a8baf | 838456c7-d9f1-11e9-953f-fa163e0a8baf | 838456c7-d9f1-11e9-953f-fa163e0a8baf | 药物洗脱冠脉支架系统 | C02020200101005106900000214 |  | 02-血管介入治疗类材料 | 02-冠脉介入治疗材料 | 02-药物洗脱支架 | 001-支架 | 01-合金 | 005-永久涂层/雷帕霉素及衍生物 | 支架直径：3.0mm；支架长度：8mm | 1070300-08 |  | 国食药监械（进）字2013第3463859号
39b52cd9-d9f1-11e9-953f-fa163e0a8baf | 8384581c-d9f1-11e9-953f-fa163e0a8baf | 8384581c-d9f1-11e9-953f-fa163e0a8baf | 药物洗脱冠脉支架系统 | C02020200101005106900000244 |  | 02-血管介入治疗类材料 | 02-冠脉介入治疗材料 | 02-药物洗脱支架 | 001-支架 | 01-合金 | 005-永久涂层/雷帕霉素及衍生物 | 支架直径：3.0mm；支架长度：28mm | 1070300-28 |  | 国食药监械（进）字2013第3463859号
39b52cd9-d9f1-11e9-953f-fa163e0a8baf | 83845984-d9f1-11e9-953f-fa163e0a8baf | 83845984-d9f1-11e9-953f-fa163e0a8baf | 药物洗脱冠脉支架系统 | C02020200101005106900000210 |  | 02-血管介入治疗类材料 | 02-冠脉介入治疗材料 | 02-药物洗脱支架 | 001-支架 | 01-合金 | 005-永久涂层/雷帕霉素及衍生物 | 支架直径：2.25mm；支架长度：28mm | 1070225-28 |  | 国食药监械（进）字2013第3463859号
39b52cd9-d9f1-11e9-953f-fa163e0a8baf | 83845ae8-d9f1-11e9-953f-fa163e0a8baf | 83845ae8-d9f1-11e9-953f-fa163e0a8baf | 药物洗脱冠脉支架系统 | C02020200101005106900000203 |  | 02-血管介入治疗类材料 | 02-冠脉介入治疗材料 | 02-药物洗脱支架 | 001-支架 | 01-合金 | 005-永久涂层/雷帕霉素及衍生物 | 支架直径：2.75mm；支架长度：18mm | 1070275-18 |  | 国食药监械（进）字2013第3463859号
39b52cd9-d9f1-11e9-953f-fa163e0a8baf | 83845c47-d9f1-11e9-953f-fa163e0a8baf | 83845c47-d9f1-11e9-953f-fa163e0a8baf | 药物洗脱冠脉支架系统 | C02020200101005106900000221 |  | 02-血管介入治疗类材料 | 02-冠脉介入治疗材料 | 02-药物洗脱支架 | 001-支架 | 01-合金 | 005-永久涂层/雷帕霉素及衍生物 | 支架直径：3.0mm；支架长度：38mm | 1070300-38 |  | 国食药监械（进）字2013第3463859号
39b52cd9-d9f1-11e9-953f-fa163e0a8baf | 83845d9e-d9f1-11e9-953f-fa163e0a8baf | 83845d9e-d9f1-11e9-953f-fa163e0a8baf | 药物洗脱冠脉支架系统 | C02020200101005106900000234 |  | 02-血管介入治疗类材料 | 02-冠脉介入治疗材料 | 02-药物洗脱支架 | 001-支架 | 01-合金 | 005-永久涂层/雷帕霉素及衍生物 | 支架直径：3.25mm；支架长度：18mm | 1070325-18 |  | 国食药监械（进）字2013第3463859号
39b52cd9-d9f1-11e9-953f-fa163e0a8baf | 83845efd-d9f1-11e9-953f-fa163e0a8baf | 83845efd-d9f1-11e9-953f-fa163e0a8baf | 药物洗脱冠脉支架系统 | C02020200101005106900000196 |  | 02-血管介入治疗类材料 | 02-冠脉介入治疗材料 | 02-药物洗脱支架 | 001-支架 | 01-合金 | 005-永久涂层/雷帕霉素及衍生物 | 支架直径：2.25mm；支架长度：23mm | 1070225-23 |  | 国食药监械（进）字2013第3463859号
39b52cd9-d9f1-11e9-953f-fa163e0a8baf | 83846055-d9f1-11e9-953f-fa163e0a8baf | 83846055-d9f1-11e9-953f-fa163e0a8baf | 药物洗脱冠脉支架系统 | C02020200101005106900000243 |  | 02-血管介入治疗类材料 | 02-冠脉介入治疗材料 | 02-药物洗脱支架 | 001-支架 | 01-合金 | 005-永久涂层/雷帕霉素及衍生物 | 支架直径：3.0mm；支架长度：33mm | 1070300-33 |  | 国食药监械（进）字2013第3463859号
39b52cd9-d9f1-11e9-953f-fa163e0a8baf | 838461d7-d9f1-11e9-953f-fa163e0a8baf | 838461d7-d9f1-11e9-953f-fa163e0a8baf | 药物洗脱冠脉支架系统 | C02020200101005106900000215 |  | 02-血管介入治疗类材料 | 02-冠脉介入治疗材料 | 02-药物洗脱支架 | 001-支架 | 01-合金 | 005-永久涂层/雷帕霉素及衍生物 | 支架直径：2.5mm；支架长度：23mm | 1070250-23 |  | 国食药监械（进）字2013第3463859号
39b52cd9-d9f1-11e9-953f-fa163e0a8baf | 83846330-d9f1-11e9-953f-fa163e0a8baf | 83846330-d9f1-11e9-953f-fa163e0a8baf | 药物洗脱冠脉支架系统 | C02020200101005106900000247 |  | 02-血管介入治疗类材料 | 02-冠脉介入治疗材料 | 02-药物洗脱支架 | 001-支架 | 01-合金 | 005-永久涂层/雷帕霉素及衍生物 | 支架直径：2.75mm；支架长度：33mm | 1070275-33 |  | 国食药监械（进）字2013第3463859号
39b52cd9-d9f1-11e9-953f-fa163e0a8baf | 83846489-d9f1-11e9-953f-fa163e0a8baf | 83846489-d9f1-11e9-953f-fa163e0a8baf | 药物洗脱冠脉支架系统 | C02020200101005106900000212 |  | 02-血管介入治疗类材料 | 02-冠脉介入治疗材料 | 02-药物洗脱支架 | 001-支架 | 01-合金 | 005-永久涂层/雷帕霉素及衍生物 | 支架直径：2.5mm；支架长度：33mm | 1070250-33 |  | 国食药监械（进）字2013第3463859号
39b52cd9-d9f1-11e9-953f-fa163e0a8baf | 838467f7-d9f1-11e9-953f-fa163e0a8baf | 838467f7-d9f1-11e9-953f-fa163e0a8baf | 药物洗脱冠脉支架系统 | C02020200101005106900000248 |  | 02-血管介入治疗类材料 | 02-冠脉介入治疗材料 | 02-药物洗脱支架 | 001-支架 | 01-合金 | 005-永久涂层/雷帕霉素及衍生物 | 支架直径：3.5mm；支架长度：8mm | 1070350-08 |  | 国食药监械（进）字2013第3463859号
39b52cd9-d9f1-11e9-953f-fa163e0a8baf | 8384694e-d9f1-11e9-953f-fa163e0a8baf | 8384694e-d9f1-11e9-953f-fa163e0a8baf | 药物洗脱冠脉支架系统 | C02020200101005106900000232 |  | 02-血管介入治疗类材料 | 02-冠脉介入治疗材料 | 02-药物洗脱支架 | 001-支架 | 01-合金 | 005-永久涂层/雷帕霉素及衍生物 | 支架直径：4.0mm；支架长度：8mm | 1070400-08 |  | 国食药监械（进）字2013第3463859号
39b52cd9-d9f1-11e9-953f-fa163e0a8baf | 83846a9c-d9f1-11e9-953f-fa163e0a8baf | 83846a9c-d9f1-11e9-953f-fa163e0a8baf | 药物洗脱冠脉支架系统 | C02020200101005106900000217 |  | 02-血管介入治疗类材料 | 02-冠脉介入治疗材料 | 02-药物洗脱支架 | 001-支架 | 01-合金 | 005-永久涂层/雷帕霉素及衍生物 | 支架直径：2.25mm；支架长度：15mm | 1070225-15 |  | 国食药监械（进）字2013第3463859号
39b52cd9-d9f1-11e9-953f-fa163e0a8baf | 83846bef-d9f1-11e9-953f-fa163e0a8baf | 83846bef-d9f1-11e9-953f-fa163e0a8baf | 药物洗脱冠脉支架系统 | C02020200101005106900000233 |  | 02-血管介入治疗类材料 | 02-冠脉介入治疗材料 | 02-药物洗脱支架 | 001-支架 | 01-合金 | 005-永久涂层/雷帕霉素及衍生物 | 支架直径：3.25mm；支架长度：8mm | 1070325-08 |  | 国食药监械（进）字2013第3463859号
39b52cd9-d9f1-11e9-953f-fa163e0a8baf | 83846ffe-d9f1-11e9-953f-fa163e0a8baf | 83846ffe-d9f1-11e9-953f-fa163e0a8baf | 药物洗脱冠脉支架系统 | C02020200101005106900000225 |  | 02-血管介入治疗类材料 | 02-冠脉介入治疗材料 | 02-药物洗脱支架 | 001-支架 | 01-合金 | 005-永久涂层/雷帕霉素及衍生物 | 支架直径：2.75mm；支架长度：23mm | 1070275-23 |  | 国食药监械（进）字2013第3463859号
39b52cd9-d9f1-11e9-953f-fa163e0a8baf | 838473a1-d9f1-11e9-953f-fa163e0a8baf | 838473a1-d9f1-11e9-953f-fa163e0a8baf | 药物洗脱冠脉支架系统 | C02020200101005106900000235 |  | 02-血管介入治疗类材料 | 02-冠脉介入治疗材料 | 02-药物洗脱支架 | 001-支架 | 01-合金 | 005-永久涂层/雷帕霉素及衍生物 | 支架直径：2.75mm；支架长度：12mm | 1070275-12 |  | 国食药监械（进）字2013第3463859号
3e2581bb-d9f2-11e9-953f-fa163e0a8baf | 5cfa2a89-d9f2-11e9-953f-fa163e0a8baf | 5cfa2a89-d9f2-11e9-953f-fa163e0a8baf | 药物洗脱冠脉支架系统 | C02020200101005106900000291 |  | 02-血管介入治疗类材料 | 02-冠脉介入治疗材料 | 02-药物洗脱支架 | 001-支架 | 01-合金 | 005-永久涂层/雷帕霉素及衍生物 | 支架直径：4.0mm；支架长度：12mm | 1011711-12 |  | 国食药监械（进）字2014第3460785号
3e2581bb-d9f2-11e9-953f-fa163e0a8baf | 5cfa4ae7-d9f2-11e9-953f-fa163e0a8baf | 5cfa4ae7-d9f2-11e9-953f-fa163e0a8baf | 药物洗脱冠脉支架系统 | C02020200101005106900000263 |  | 02-血管介入治疗类材料 | 02-冠脉介入治疗材料 | 02-药物洗脱支架 | 001-支架 | 01-合金 | 005-永久涂层/雷帕霉素及衍生物 | 支架直径：3.0mm；支架长度：38mm | 1011709-38 |  | 国食药监械（进）字2014第3460785号
3e2581bb-d9f2-11e9-953f-fa163e0a8baf | 5cfa69ea-d9f2-11e9-953f-fa163e0a8baf | 5cfa69ea-d9f2-11e9-953f-fa163e0a8baf | 药物洗脱冠脉支架系统 | C02020200101005106900000251 |  | 02-血管介入治疗类材料 | 02-冠脉介入治疗材料 | 02-药物洗脱支架 | 001-支架 | 01-合金 | 005-永久涂层/雷帕霉素及衍生物 | 支架直径：3.0mm；支架长度：23mm | 1011709-23 |  | 国食药监械（进）字2014第3460785号
3e2581bb-d9f2-11e9-953f-fa163e0a8baf | 5cfa816f-d9f2-11e9-953f-fa163e0a8baf | 5cfa816f-d9f2-11e9-953f-fa163e0a8baf | 药物洗脱冠脉支架系统 | C02020200101005106900000267 |  | 02-血管介入治疗类材料 | 02-冠脉介入治疗材料 | 02-药物洗脱支架 | 001-支架 | 01-合金 | 005-永久涂层/雷帕霉素及衍生物 | 支架直径：2.5mm；支架长度：38mm | 1011707-38 |  | 国食药监械（进）字2014第3460785号
3e2581bb-d9f2-11e9-953f-fa163e0a8baf | 5cfaa375-d9f2-11e9-953f-fa163e0a8baf | 5cfaa375-d9f2-11e9-953f-fa163e0a8baf | 药物洗脱冠脉支架系统 | C02020200101005106900000266 |  | 02-血管介入治疗类材料 | 02-冠脉介入治疗材料 | 02-药物洗脱支架 | 001-支架 | 01-合金 | 005-永久涂层/雷帕霉素及衍生物 | 支架直径：3.0mm；支架长度：28mm | 1011709-28 |  | 国食药监械（进）字2014第3460785号
3e2581bb-d9f2-11e9-953f-fa163e0a8baf | 5cfabe25-d9f2-11e9-953f-fa163e0a8baf | 5cfabe25-d9f2-11e9-953f-fa163e0a8baf | 药物洗脱冠脉支架系统 | C02020200101005106900000273 |  | 02-血管介入治疗类材料 | 02-冠脉介入治疗材料 | 02-药物洗脱支架 | 001-支架 | 01-合金 | 005-永久涂层/雷帕霉素及衍生物 | 支架直径：4.0mm；支架长度：23mm | 1011711-23 |  | 国食药监械（进）字2014第3460785号
3e2581bb-d9f2-11e9-953f-fa163e0a8baf | 5cfad47c-d9f2-11e9-953f-fa163e0a8baf | 5cfad47c-d9f2-11e9-953f-fa163e0a8baf | 药物洗脱冠脉支架系统 | C02020200101005106900000270 |  | 02-血管介入治疗类材料 | 02-冠脉介入治疗材料 | 02-药物洗脱支架 | 001-支架 | 01-合金 | 005-永久涂层/雷帕霉素及衍生物 | 支架直径：2.75mm；支架长度：33mm | 1011708-33 |  | 国食药监械（进）字2014第3460785号
3e2581bb-d9f2-11e9-953f-fa163e0a8baf | 5cfaec0d-d9f2-11e9-953f-fa163e0a8baf | 5cfaec0d-d9f2-11e9-953f-fa163e0a8baf | 药物洗脱冠脉支架系统 | C02020200101005106900000249 |  | 02-血管介入治疗类材料 | 02-冠脉介入治疗材料 | 02-药物洗脱支架 | 001-支架 | 01-合金 | 005-永久涂层/雷帕霉素及衍生物 | 支架直径：2.5mm；支架长度：15mm | 1011707-15 |  | 国食药监械（进）字2014第3460785号
3e2581bb-d9f2-11e9-953f-fa163e0a8baf | 5cfb065b-d9f2-11e9-953f-fa163e0a8baf | 5cfb065b-d9f2-11e9-953f-fa163e0a8baf | 药物洗脱冠脉支架系统 | C02020200101005106900000287 |  | 02-血管介入治疗类材料 | 02-冠脉介入治疗材料 | 02-药物洗脱支架 | 001-支架 | 01-合金 | 005-永久涂层/雷帕霉素及衍生物 | 支架直径：2.75mm；支架长度：12mm | 1011708-12 |  | 国食药监械（进）字2014第3460785号
3e2581bb-d9f2-11e9-953f-fa163e0a8baf | 5cfb42b2-d9f2-11e9-953f-fa163e0a8baf | 5cfb42b2-d9f2-11e9-953f-fa163e0a8baf | 药物洗脱冠脉支架系统 | C02020200101005106900000264 |  | 02-血管介入治疗类材料 | 02-冠脉介入治疗材料 | 02-药物洗脱支架 | 001-支架 | 01-合金 | 005-永久涂层/雷帕霉素及衍生物 | 支架直径：3.5mm；支架长度：15mm | 1011710-15 |  | 国食药监械（进）字2014第3460785号
3e2581bb-d9f2-11e9-953f-fa163e0a8baf | 5cfb5d64-d9f2-11e9-953f-fa163e0a8baf | 5cfb5d64-d9f2-11e9-953f-fa163e0a8baf | 药物洗脱冠脉支架系统 | C02020200101005106900000269 |  | 02-血管介入治疗类材料 | 02-冠脉介入治疗材料 | 02-药物洗脱支架 | 001-支架 | 01-合金 | 005-永久涂层/雷帕霉素及衍生物 | 支架直径：2.5mm；支架长度：33mm | 1011707-33 |  | 国食药监械（进）字2014第3460785号
3e2581bb-d9f2-11e9-953f-fa163e0a8baf | 5cfb73da-d9f2-11e9-953f-fa163e0a8baf | 5cfb73da-d9f2-11e9-953f-fa163e0a8baf | 药物洗脱冠脉支架系统 | C02020200101005106900000280 |  | 02-血管介入治疗类材料 | 02-冠脉介入治疗材料 | 02-药物洗脱支架 | 001-支架 | 01-合金 | 005-永久涂层/雷帕霉素及衍生物 | 支架直径：2.75mm；支架长度：38mm | 1011708-38 |  | 国食药监械（进）字2014第3460785号
3e2581bb-d9f2-11e9-953f-fa163e0a8baf | 5cfb8b0b-d9f2-11e9-953f-fa163e0a8baf | 5cfb8b0b-d9f2-11e9-953f-fa163e0a8baf | 药物洗脱冠脉支架系统 | C02020200101005106900000252 |  | 02-血管介入治疗类材料 | 02-冠脉介入治疗材料 | 02-药物洗脱支架 | 001-支架 | 01-合金 | 005-永久涂层/雷帕霉素及衍生物 | 支架直径：2.25mm；支架长度：8mm | 1011706-08 |  | 国食药监械（进）字2014第3460785号
3e2581bb-d9f2-11e9-953f-fa163e0a8baf | 5cfba2f0-d9f2-11e9-953f-fa163e0a8baf | 5cfba2f0-d9f2-11e9-953f-fa163e0a8baf | 药物洗脱冠脉支架系统 | C02020200101005106900000257 |  | 02-血管介入治疗类材料 | 02-冠脉介入治疗材料 | 02-药物洗脱支架 | 001-支架 | 01-合金 | 005-永久涂层/雷帕霉素及衍生物 | 支架直径：4.0mm；支架长度：8mm | 1011711-08 |  | 国食药监械（进）字2014第3460785号
3e2581bb-d9f2-11e9-953f-fa163e0a8baf | 5cfbb2bd-d9f2-11e9-953f-fa163e0a8baf | 5cfbb2bd-d9f2-11e9-953f-fa163e0a8baf | 药物洗脱冠脉支架系统 | C02020200101005106900000288 |  | 02-血管介入治疗类材料 | 02-冠脉介入治疗材料 | 02-药物洗脱支架 | 001-支架 | 01-合金 | 005-永久涂层/雷帕霉素及衍生物 | 支架直径：3.5mm；支架长度：18mm | 1011710-18 |  | 国食药监械（进）字2014第3460785号
3e2581bb-d9f2-11e9-953f-fa163e0a8baf | 5cfbcd8e-d9f2-11e9-953f-fa163e0a8baf | 5cfbcd8e-d9f2-11e9-953f-fa163e0a8baf | 药物洗脱冠脉支架系统 | C02020200101005106900000276 |  | 02-血管介入治疗类材料 | 02-冠脉介入治疗材料 | 02-药物洗脱支架 | 001-支架 | 01-合金 | 005-永久涂层/雷帕霉素及衍生物 | 支架直径：4.0mm；支架长度：38mm | 1011711-38 |  | 国食药监械（进）字2014第3460785号
3e2581bb-d9f2-11e9-953f-fa163e0a8baf | 5cfbe709-d9f2-11e9-953f-fa163e0a8baf | 5cfbe709-d9f2-11e9-953f-fa163e0a8baf | 药物洗脱冠脉支架系统 | C02020200101005106900000285 |  | 02-血管介入治疗类材料 | 02-冠脉介入治疗材料 | 02-药物洗脱支架 | 001-支架 | 01-合金 | 005-永久涂层/雷帕霉素及衍生物 | 支架直径：3.5mm；支架长度：28mm | 1011710-28 |  | 国食药监械（进）字2014第3460785号
3e2581bb-d9f2-11e9-953f-fa163e0a8baf | 5cfbe8b3-d9f2-11e9-953f-fa163e0a8baf | 5cfbe8b3-d9f2-11e9-953f-fa163e0a8baf | 药物洗脱冠脉支架系统 | C02020200101005106900000292 |  | 02-血管介入治疗类材料 | 02-冠脉介入治疗材料 | 02-药物洗脱支架 | 001-支架 | 01-合金 | 005-永久涂层/雷帕霉素及衍生物 | 支架直径：3.5mm；支架长度：8mm | 1011710-08 |  | 国食药监械（进）字2014第3460785号
3e2581bb-d9f2-11e9-953f-fa163e0a8baf | 5cfc0000-d9f2-11e9-953f-fa163e0a8baf | 5cfc0000-d9f2-11e9-953f-fa163e0a8baf | 药物洗脱冠脉支架系统 | C02020200101005106900000277 |  | 02-血管介入治疗类材料 | 02-冠脉介入治疗材料 | 02-药物洗脱支架 | 001-支架 | 01-合金 | 005-永久涂层/雷帕霉素及衍生物 | 支架直径：2.5mm；支架长度：23mm | 1011707-23 |  | 国食药监械（进）字2014第3460785号
3e2581bb-d9f2-11e9-953f-fa163e0a8baf | 5cfc1e77-d9f2-11e9-953f-fa163e0a8baf | 5cfc1e77-d9f2-11e9-953f-fa163e0a8baf | 药物洗脱冠脉支架系统 | C02020200101005106900000293 |  | 02-血管介入治疗类材料 | 02-冠脉介入治疗材料 | 02-药物洗脱支架 | 001-支架 | 01-合金 | 005-永久涂层/雷帕霉素及衍生物 | 支架直径：2.5mm；支架长度：8mm | 1011707-08 |  | 国食药监械（进）字2014第3460785号
3e2581bb-d9f2-11e9-953f-fa163e0a8baf | 5cfc5da8-d9f2-11e9-953f-fa163e0a8baf | 5cfc5da8-d9f2-11e9-953f-fa163e0a8baf | 药物洗脱冠脉支架系统 | C02020200101005106900000259 |  | 02-血管介入治疗类材料 | 02-冠脉介入治疗材料 | 02-药物洗脱支架 | 001-支架 | 01-合金 | 005-永久涂层/雷帕霉素及衍生物 | 支架直径：3.5mm；支架长度：33mm | 1011710-33 |  | 国食药监械（进）字2014第3460785号
3e2581bb-d9f2-11e9-953f-fa163e0a8baf | 5cfd572d-d9f2-11e9-953f-fa163e0a8baf | 5cfd572d-d9f2-11e9-953f-fa163e0a8baf | 药物洗脱冠脉支架系统 | C02020200101005106900000261 |  | 02-血管介入治疗类材料 | 02-冠脉介入治疗材料 | 02-药物洗脱支架 | 001-支架 | 01-合金 | 005-永久涂层/雷帕霉素及衍生物 | 支架直径：2.25mm；支架长度：23mm | 1011706-23 |  | 国食药监械（进）字2014第3460785号
3e2581bb-d9f2-11e9-953f-fa163e0a8baf | 5cfd6feb-d9f2-11e9-953f-fa163e0a8baf | 5cfd6feb-d9f2-11e9-953f-fa163e0a8baf | 药物洗脱冠脉支架系统 | C02020200101005106900000275 |  | 02-血管介入治疗类材料 | 02-冠脉介入治疗材料 | 02-药物洗脱支架 | 001-支架 | 01-合金 | 005-永久涂层/雷帕霉素及衍生物 | 支架直径：2.25mm；支架长度：15mm | 1011706-15 |  | 国食药监械（进）字2014第3460785号
3e2581bb-d9f2-11e9-953f-fa163e0a8baf | 5cfd71d2-d9f2-11e9-953f-fa163e0a8baf | 5cfd71d2-d9f2-11e9-953f-fa163e0a8baf | 药物洗脱冠脉支架系统 | C02020200101005106900000279 |  | 02-血管介入治疗类材料 | 02-冠脉介入治疗材料 | 02-药物洗脱支架 | 001-支架 | 01-合金 | 005-永久涂层/雷帕霉素及衍生物 | 支架直径：2.5mm；支架长度：18mm | 1011707-18 |  | 国食药监械（进）字2014第3460785号
3e2581bb-d9f2-11e9-953f-fa163e0a8baf | 5cfd763e-d9f2-11e9-953f-fa163e0a8baf | 5cfd763e-d9f2-11e9-953f-fa163e0a8baf | 药物洗脱冠脉支架系统 | C02020200101005106900000274 |  | 02-血管介入治疗类材料 | 02-冠脉介入治疗材料 | 02-药物洗脱支架 | 001-支架 | 01-合金 | 005-永久涂层/雷帕霉素及衍生物 | 支架直径：2.5mm；支架长度：12mm | 1011707-12 |  | 国食药监械（进）字2014第3460785号
3e2581bb-d9f2-11e9-953f-fa163e0a8baf | 5cfd8f13-d9f2-11e9-953f-fa163e0a8baf | 5cfd8f13-d9f2-11e9-953f-fa163e0a8baf | 药物洗脱冠脉支架系统 | C02020200101005106900000254 |  | 02-血管介入治疗类材料 | 02-冠脉介入治疗材料 | 02-药物洗脱支架 | 001-支架 | 01-合金 | 005-永久涂层/雷帕霉素及衍生物 | 支架直径：3.5mm；支架长度：12mm | 1011710-12 |  | 国食药监械（进）字2014第3460785号
3e2581bb-d9f2-11e9-953f-fa163e0a8baf | 5cfd908c-d9f2-11e9-953f-fa163e0a8baf | 5cfd908c-d9f2-11e9-953f-fa163e0a8baf | 药物洗脱冠脉支架系统 | C02020200101005106900000281 |  | 02-血管介入治疗类材料 | 02-冠脉介入治疗材料 | 02-药物洗脱支架 | 001-支架 | 01-合金 | 005-永久涂层/雷帕霉素及衍生物 | 支架直径：3.0mm；支架长度：33mm | 1011709-33 |  | 国食药监械（进）字2014第3460785号
3e2581bb-d9f2-11e9-953f-fa163e0a8baf | 5cfd9253-d9f2-11e9-953f-fa163e0a8baf | 5cfd9253-d9f2-11e9-953f-fa163e0a8baf | 药物洗脱冠脉支架系统 | C02020200101005106900000278 |  | 02-血管介入治疗类材料 | 02-冠脉介入治疗材料 | 02-药物洗脱支架 | 001-支架 | 01-合金 | 005-永久涂层/雷帕霉素及衍生物 | 支架直径：2.25mm；支架长度：18mm | 1011706-18 |  | 国食药监械（进）字2014第3460785号
3e2581bb-d9f2-11e9-953f-fa163e0a8baf | 5cfd93b5-d9f2-11e9-953f-fa163e0a8baf | 5cfd93b5-d9f2-11e9-953f-fa163e0a8baf | 药物洗脱冠脉支架系统 | C02020200101005106900000286 |  | 02-血管介入治疗类材料 | 02-冠脉介入治疗材料 | 02-药物洗脱支架 | 001-支架 | 01-合金 | 005-永久涂层/雷帕霉素及衍生物 | 支架直径：2.75mm；支架长度：15mm | 1011708-15 |  | 国食药监械（进）字2014第3460785号
3e2581bb-d9f2-11e9-953f-fa163e0a8baf | 5cfd9509-d9f2-11e9-953f-fa163e0a8baf | 5cfd9509-d9f2-11e9-953f-fa163e0a8baf | 药物洗脱冠脉支架系统 | C02020200101005106900000260 |  | 02-血管介入治疗类材料 | 02-冠脉介入治疗材料 | 02-药物洗脱支架 | 001-支架 | 01-合金 | 005-永久涂层/雷帕霉素及衍生物 | 支架直径：3.0mm；支架长度：12mm | 1011709-12 |  | 国食药监械（进）字2014第3460785号
3e2581bb-d9f2-11e9-953f-fa163e0a8baf | 5cfd9662-d9f2-11e9-953f-fa163e0a8baf | 5cfd9662-d9f2-11e9-953f-fa163e0a8baf | 药物洗脱冠脉支架系统 | C02020200101005106900000272 |  | 02-血管介入治疗类材料 | 02-冠脉介入治疗材料 | 02-药物洗脱支架 | 001-支架 | 01-合金 | 005-永久涂层/雷帕霉素及衍生物 | 支架直径：2.25mm；支架长度：12mm | 1011706-12 |  | 国食药监械（进）字2014第3460785号
3e2581bb-d9f2-11e9-953f-fa163e0a8baf | 5cfd97b1-d9f2-11e9-953f-fa163e0a8baf | 5cfd97b1-d9f2-11e9-953f-fa163e0a8baf | 药物洗脱冠脉支架系统 | C02020200101005106900000284 |  | 02-血管介入治疗类材料 | 02-冠脉介入治疗材料 | 02-药物洗脱支架 | 001-支架 | 01-合金 | 005-永久涂层/雷帕霉素及衍生物 | 支架直径：2.75mm；支架长度：8mm | 1011708-08 |  | 国食药监械（进）字2014第3460785号
3e2581bb-d9f2-11e9-953f-fa163e0a8baf | 5cfd98fc-d9f2-11e9-953f-fa163e0a8baf | 5cfd98fc-d9f2-11e9-953f-fa163e0a8baf | 药物洗脱冠脉支架系统 | C02020200101005106900000265 |  | 02-血管介入治疗类材料 | 02-冠脉介入治疗材料 | 02-药物洗脱支架 | 001-支架 | 01-合金 | 005-永久涂层/雷帕霉素及衍生物 | 支架直径：3.5mm；支架长度：23mm | 1011710-23 |  | 国食药监械（进）字2014第3460785号
3e2581bb-d9f2-11e9-953f-fa163e0a8baf | 5cfd9a53-d9f2-11e9-953f-fa163e0a8baf | 5cfd9a53-d9f2-11e9-953f-fa163e0a8baf | 药物洗脱冠脉支架系统 | C02020200101005106900000256 |  | 02-血管介入治疗类材料 | 02-冠脉介入治疗材料 | 02-药物洗脱支架 | 001-支架 | 01-合金 | 005-永久涂层/雷帕霉素及衍生物 | 支架直径：4.0mm；支架长度：15mm | 1011711-15 |  | 国食药监械（进）字2014第3460785号
3e2581bb-d9f2-11e9-953f-fa163e0a8baf | 5cfd9b9d-d9f2-11e9-953f-fa163e0a8baf | 5cfd9b9d-d9f2-11e9-953f-fa163e0a8baf | 药物洗脱冠脉支架系统 | C02020200101005106900000289 |  | 02-血管介入治疗类材料 | 02-冠脉介入治疗材料 | 02-药物洗脱支架 | 001-支架 | 01-合金 | 005-永久涂层/雷帕霉素及衍生物 | 支架直径：2.5mm；支架长度：28mm | 1011707-28 |  | 国食药监械（进）字2014第3460785号
3e2581bb-d9f2-11e9-953f-fa163e0a8baf | 5cfd9cea-d9f2-11e9-953f-fa163e0a8baf | 5cfd9cea-d9f2-11e9-953f-fa163e0a8baf | 药物洗脱冠脉支架系统 | C02020200101005106900000282 |  | 02-血管介入治疗类材料 | 02-冠脉介入治疗材料 | 02-药物洗脱支架 | 001-支架 | 01-合金 | 005-永久涂层/雷帕霉素及衍生物 | 支架直径：3.0mm；支架长度：15mm | 1011709-15 |  | 国食药监械（进）字2014第3460785号
3e2581bb-d9f2-11e9-953f-fa163e0a8baf | 5cfdca72-d9f2-11e9-953f-fa163e0a8baf | 5cfdca72-d9f2-11e9-953f-fa163e0a8baf | 药物洗脱冠脉支架系统 | C02020200101005106900000290 |  | 02-血管介入治疗类材料 | 02-冠脉介入治疗材料 | 02-药物洗脱支架 | 001-支架 | 01-合金 | 005-永久涂层/雷帕霉素及衍生物 | 支架直径：2.25mm；支架长度：28mm | 1011706-28 |  | 国食药监械（进）字2014第3460785号
3e2581bb-d9f2-11e9-953f-fa163e0a8baf | 5cfdcbf2-d9f2-11e9-953f-fa163e0a8baf | 5cfdcbf2-d9f2-11e9-953f-fa163e0a8baf | 药物洗脱冠脉支架系统 | C02020200101005106900000268 |  | 02-血管介入治疗类材料 | 02-冠脉介入治疗材料 | 02-药物洗脱支架 | 001-支架 | 01-合金 | 005-永久涂层/雷帕霉素及衍生物 | 支架直径：2.75mm；支架长度：28mm | 1011708-28 |  | 国食药监械（进）字2014第3460785号
3e2581bb-d9f2-11e9-953f-fa163e0a8baf | 5cfdcd41-d9f2-11e9-953f-fa163e0a8baf | 5cfdcd41-d9f2-11e9-953f-fa163e0a8baf | 药物洗脱冠脉支架系统 | C02020200101005106900000250 |  | 02-血管介入治疗类材料 | 02-冠脉介入治疗材料 | 02-药物洗脱支架 | 001-支架 | 01-合金 | 005-永久涂层/雷帕霉素及衍生物 | 支架直径：3.0mm；支架长度：18mm | 1011709-18 |  | 国食药监械（进）字2014第3460785号
3e2581bb-d9f2-11e9-953f-fa163e0a8baf | 5cfdceac-d9f2-11e9-953f-fa163e0a8baf | 5cfdceac-d9f2-11e9-953f-fa163e0a8baf | 药物洗脱冠脉支架系统 | C02020200101005106900000294 |  | 02-血管介入治疗类材料 | 02-冠脉介入治疗材料 | 02-药物洗脱支架 | 001-支架 | 01-合金 | 005-永久涂层/雷帕霉素及衍生物 | 支架直径：2.75mm；支架长度：18mm | 1011708-18 |  | 国食药监械（进）字2014第3460785号
3e2581bb-d9f2-11e9-953f-fa163e0a8baf | 5cfdd00c-d9f2-11e9-953f-fa163e0a8baf | 5cfdd00c-d9f2-11e9-953f-fa163e0a8baf | 药物洗脱冠脉支架系统 | C02020200101005106900000283 |  | 02-血管介入治疗类材料 | 02-冠脉介入治疗材料 | 02-药物洗脱支架 | 001-支架 | 01-合金 | 005-永久涂层/雷帕霉素及衍生物 | 支架直径：4.0mm；支架长度：33mm | 1011711-33 |  | 国食药监械（进）字2014第3460785号
3e2581bb-d9f2-11e9-953f-fa163e0a8baf | 5cfdd160-d9f2-11e9-953f-fa163e0a8baf | 5cfdd160-d9f2-11e9-953f-fa163e0a8baf | 药物洗脱冠脉支架系统 | C02020200101005106900000253 |  | 02-血管介入治疗类材料 | 02-冠脉介入治疗材料 | 02-药物洗脱支架 | 001-支架 | 01-合金 | 005-永久涂层/雷帕霉素及衍生物 | 支架直径：4.0mm；支架长度：18mm | 1011711-18 |  | 国食药监械（进）字2014第3460785号
3e2581bb-d9f2-11e9-953f-fa163e0a8baf | 5cfdd2ad-d9f2-11e9-953f-fa163e0a8baf | 5cfdd2ad-d9f2-11e9-953f-fa163e0a8baf | 药物洗脱冠脉支架系统 | C02020200101005106900000258 |  | 02-血管介入治疗类材料 | 02-冠脉介入治疗材料 | 02-药物洗脱支架 | 001-支架 | 01-合金 | 005-永久涂层/雷帕霉素及衍生物 | 支架直径：3.0mm；支架长度：8mm | 1011709-08 |  | 国食药监械（进）字2014第3460785号
3e2581bb-d9f2-11e9-953f-fa163e0a8baf | 5cfdd46d-d9f2-11e9-953f-fa163e0a8baf | 5cfdd46d-d9f2-11e9-953f-fa163e0a8baf | 药物洗脱冠脉支架系统 | C02020200101005106900000255 |  | 02-血管介入治疗类材料 | 02-冠脉介入治疗材料 | 02-药物洗脱支架 | 001-支架 | 01-合金 | 005-永久涂层/雷帕霉素及衍生物 | 支架直径：2.75mm；支架长度：23mm | 1011708-23 |  | 国食药监械（进）字2014第3460785号
3e2581bb-d9f2-11e9-953f-fa163e0a8baf | 5cfdd5bf-d9f2-11e9-953f-fa163e0a8baf | 5cfdd5bf-d9f2-11e9-953f-fa163e0a8baf | 药物洗脱冠脉支架系统 | C02020200101005106900000262 |  | 02-血管介入治疗类材料 | 02-冠脉介入治疗材料 | 02-药物洗脱支架 | 001-支架 | 01-合金 | 005-永久涂层/雷帕霉素及衍生物 | 支架直径：3.5mm；支架长度：38mm | 1011710-38 |  | 国食药监械（进）字2014第3460785号
3e2581bb-d9f2-11e9-953f-fa163e0a8baf | 5cfdd721-d9f2-11e9-953f-fa163e0a8baf | 5cfdd721-d9f2-11e9-953f-fa163e0a8baf | 药物洗脱冠脉支架系统 | C02020200101005106900000271 |  | 02-血管介入治疗类材料 | 02-冠脉介入治疗材料 | 02-药物洗脱支架 | 001-支架 | 01-合金 | 005-永久涂层/雷帕霉素及衍生物 | 支架直径：4.0mm；支架长度：28mm | 1011711-28 |  | 国食药监械（进）字2014第3460785号
3e70750c-8131-11ed-bda4-34735a9d8166 | 0D15A41A-116B-4A0A-9423-A8F4A909A4E5 | 0D15A41A-116B-4A0A-9423-A8F4A909A4E5 | 药物洗脱冠脉支架系统（商品名：Endeavor Sprint） |  | C0202020010100504254 | 02-血管介入治疗类材料 | 02-冠脉介入治疗材料 | 02-药物洗脱支架 | 001-支架 | 01-合金 | 005-永久涂层/雷帕霉素及衍生物 | 支架直径（mm）：3.0；支架长度（mm）：9 | ENSP30009X |  | 国械注进20183461753 | goods_id变更、未匹配到国家医保编码
3e70750c-8131-11ed-bda4-34735a9d8166 | 0EF04E94-B56E-4CF2-B083-EEF09EC31A61 | 0EF04E94-B56E-4CF2-B083-EEF09EC31A61 | 药物洗脱冠脉支架系统（商品名：Endeavor Sprint） |  | C0202020010100504254 | 02-血管介入治疗类材料 | 02-冠脉介入治疗材料 | 02-药物洗脱支架 | 001-支架 | 01-合金 | 005-永久涂层/雷帕霉素及衍生物 | 支架直径（mm）：2.75；支架长度（mm）：30 | ENSP27530X |  | 国械注进20183461753 | goods_id变更、未匹配到国家医保编码
3e70750c-8131-11ed-bda4-34735a9d8166 | 1E08E844-FAF8-471A-B0BF-0F4F313B0400 | 1E08E844-FAF8-471A-B0BF-0F4F313B0400 | 药物洗脱冠脉支架系统（商品名：Endeavor Sprint） |  | C0202020010100504254 | 02-血管介入治疗类材料 | 02-冠脉介入治疗材料 | 02-药物洗脱支架 | 001-支架 | 01-合金 | 005-永久涂层/雷帕霉素及衍生物 | 支架直径（mm）：2.75；支架长度（mm）：18 | ENSP27518X |  | 国械注进20183461753 | goods_id变更、未匹配到国家医保编码
3e70750c-8131-11ed-bda4-34735a9d8166 | 2737160B-ECC9-4E78-95B0-A691E8BF6784 | 2737160B-ECC9-4E78-95B0-A691E8BF6784 | 药物洗脱冠脉支架系统（商品名：Endeavor Sprint） |  | C0202020010100504254 | 02-血管介入治疗类材料 | 02-冠脉介入治疗材料 | 02-药物洗脱支架 | 001-支架 | 01-合金 | 005-永久涂层/雷帕霉素及衍生物 | 支架直径（mm）：4.0；支架长度（mm）：18 | ENSP40018X |  | 国械注进20183461753 | goods_id变更、未匹配到国家医保编码
3e70750c-8131-11ed-bda4-34735a9d8166 | 2D3FF727-690B-447C-B403-5903313C72D7 | 2D3FF727-690B-447C-B403-5903313C72D7 | 药物洗脱冠脉支架系统（商品名：Endeavor Sprint） |  | C0202020010100504254 | 02-血管介入治疗类材料 | 02-冠脉介入治疗材料 | 02-药物洗脱支架 | 001-支架 | 01-合金 | 005-永久涂层/雷帕霉素及衍生物 | 支架直径（mm）：4.0；支架长度（mm）：12 | ENSP40012X |  | 国械注进20183461753 | goods_id变更、未匹配到国家医保编码
3e70750c-8131-11ed-bda4-34735a9d8166 | 3089554C-1FEF-49B0-BFBB-2EBC3B5F2C5E | 3089554C-1FEF-49B0-BFBB-2EBC3B5F2C5E | 药物洗脱冠脉支架系统（商品名：Endeavor Sprint） |  | C0202020010100504254 | 02-血管介入治疗类材料 | 02-冠脉介入治疗材料 | 02-药物洗脱支架 | 001-支架 | 01-合金 | 005-永久涂层/雷帕霉素及衍生物 | 支架直径（mm）：2.5；支架长度（mm）：30 | ENSP25030X |  | 国械注进20183461753 | goods_id变更、未匹配到国家医保编码
3e70750c-8131-11ed-bda4-34735a9d8166 | 30D97DDC-05F4-4122-8C42-74B96D8E553D | 30D97DDC-05F4-4122-8C42-74B96D8E553D | 药物洗脱冠脉支架系统（商品名：Endeavor Sprint） |  | C0202020010100504254 | 02-血管介入治疗类材料 | 02-冠脉介入治疗材料 | 02-药物洗脱支架 | 001-支架 | 01-合金 | 005-永久涂层/雷帕霉素及衍生物 | 支架直径（mm）：2.5；支架长度（mm）：18 | ENSP25018X |  | 国械注进20183461753 | goods_id变更、未匹配到国家医保编码
3e70750c-8131-11ed-bda4-34735a9d8166 | 38FCF3D5-12C5-4618-805D-A63407C5E01F | 38FCF3D5-12C5-4618-805D-A63407C5E01F | 药物洗脱冠脉支架系统（商品名：Endeavor Sprint） |  | C0202020010100504254 | 02-血管介入治疗类材料 | 02-冠脉介入治疗材料 | 02-药物洗脱支架 | 001-支架 | 01-合金 | 005-永久涂层/雷帕霉素及衍生物 | 支架直径（mm）：2.5；支架长度（mm）：8 | ENSP25008X |  | 国械注进20183461753 | goods_id变更、未匹配到国家医保编码
3e70750c-8131-11ed-bda4-34735a9d8166 | 439B75DF-C4FA-4C6F-A7C6-B62866D3DD65 | 439B75DF-C4FA-4C6F-A7C6-B62866D3DD65 | 药物洗脱冠脉支架系统（商品名：Endeavor Sprint） |  | C0202020010100504254 | 02-血管介入治疗类材料 | 02-冠脉介入治疗材料 | 02-药物洗脱支架 | 001-支架 | 01-合金 | 005-永久涂层/雷帕霉素及衍生物 | 支架直径（mm）：3.5；支架长度（mm）：15 | ENSP35015X |  | 国械注进20183461753 | goods_id变更、未匹配到国家医保编码
3e70750c-8131-11ed-bda4-34735a9d8166 | 4FE94215-9BBC-4517-A548-7E587D9140F9 | 4FE94215-9BBC-4517-A548-7E587D9140F9 | 药物洗脱冠脉支架系统（商品名：Endeavor Sprint） |  | C0202020010100504254 | 02-血管介入治疗类材料 | 02-冠脉介入治疗材料 | 02-药物洗脱支架 | 001-支架 | 01-合金 | 005-永久涂层/雷帕霉素及衍生物 | 支架直径（mm）：2.75；支架长度（mm）：14 | ENSP27514X |  | 国械注进20183461753 | goods_id变更、未匹配到国家医保编码
3e70750c-8131-11ed-bda4-34735a9d8166 | 50B9E0BE-5443-46C2-85F2-7C9D63503C85 | 50B9E0BE-5443-46C2-85F2-7C9D63503C85 | 药物洗脱冠脉支架系统（商品名：Endeavor Sprint） |  | C0202020010100504254 | 02-血管介入治疗类材料 | 02-冠脉介入治疗材料 | 02-药物洗脱支架 | 001-支架 | 01-合金 | 005-永久涂层/雷帕霉素及衍生物 | 支架直径（mm）：2.25；支架长度（mm）：30 | ENSP22530X |  | 国械注进20183461753 | goods_id变更、未匹配到国家医保编码
3e70750c-8131-11ed-bda4-34735a9d8166 | 51C5CDB5-AE95-4466-804A-A0B39EDE860D | 51C5CDB5-AE95-4466-804A-A0B39EDE860D | 药物洗脱冠脉支架系统（商品名：Endeavor Sprint） |  | C0202020010100504254 | 02-血管介入治疗类材料 | 02-冠脉介入治疗材料 | 02-药物洗脱支架 | 001-支架 | 01-合金 | 005-永久涂层/雷帕霉素及衍生物 | 支架直径（mm）：2.5；支架长度（mm）：14 | ENSP25014X |  | 国械注进20183461753 | goods_id变更、未匹配到国家医保编码
3e70750c-8131-11ed-bda4-34735a9d8166 | 589344CA-C304-4566-84B7-7E999563B2B1 | 589344CA-C304-4566-84B7-7E999563B2B1 | 药物洗脱冠脉支架系统（商品名：Endeavor Sprint） |  | C0202020010100504254 | 02-血管介入治疗类材料 | 02-冠脉介入治疗材料 | 02-药物洗脱支架 | 001-支架 | 01-合金 | 005-永久涂层/雷帕霉素及衍生物 | 支架直径（mm）：2.75；支架长度（mm）：24 | ENSP27524X |  | 国械注进20183461753 | goods_id变更、未匹配到国家医保编码
3e70750c-8131-11ed-bda4-34735a9d8166 | 5AF45223-5A9A-4119-BE74-20CDCC664AD9 | 5AF45223-5A9A-4119-BE74-20CDCC664AD9 | 药物洗脱冠脉支架系统（商品名：Endeavor Sprint） |  | C0202020010100504254 | 02-血管介入治疗类材料 | 02-冠脉介入治疗材料 | 02-药物洗脱支架 | 001-支架 | 01-合金 | 005-永久涂层/雷帕霉素及衍生物 | 支架直径（mm）：2.25；支架长度（mm）：24 | ENSP22524X |  | 国械注进20183461753 | goods_id变更、未匹配到国家医保编码
3e70750c-8131-11ed-bda4-34735a9d8166 | 674F4C69-E1C8-4898-BC50-BA8258F41A5F | 674F4C69-E1C8-4898-BC50-BA8258F41A5F | 药物洗脱冠脉支架系统（商品名：Endeavor Sprint） |  | C0202020010100504254 | 02-血管介入治疗类材料 | 02-冠脉介入治疗材料 | 02-药物洗脱支架 | 001-支架 | 01-合金 | 005-永久涂层/雷帕霉素及衍生物 | 支架直径（mm）：2.25；支架长度（mm）：8 | ENSP22508X |  | 国械注进20183461753 | goods_id变更、未匹配到国家医保编码
3e70750c-8131-11ed-bda4-34735a9d8166 | 67F3B80C-39CA-405A-B8F7-FCE96159A79F | 67F3B80C-39CA-405A-B8F7-FCE96159A79F | 药物洗脱冠脉支架系统（商品名：Endeavor Sprint） |  | C0202020010100504254 | 02-血管介入治疗类材料 | 02-冠脉介入治疗材料 | 02-药物洗脱支架 | 001-支架 | 01-合金 | 005-永久涂层/雷帕霉素及衍生物 | 支架直径（mm）：4.0；支架长度（mm）：24 | ENSP40024X |  | 国械注进20183461753 | goods_id变更、未匹配到国家医保编码
3e70750c-8131-11ed-bda4-34735a9d8166 | 6C0E4B4D-6494-4AB7-99EC-2E001A44E0F3 | 6C0E4B4D-6494-4AB7-99EC-2E001A44E0F3 | 药物洗脱冠脉支架系统（商品名：Endeavor Sprint） |  | C0202020010100504254 | 02-血管介入治疗类材料 | 02-冠脉介入治疗材料 | 02-药物洗脱支架 | 001-支架 | 01-合金 | 005-永久涂层/雷帕霉素及衍生物 | 支架直径（mm）：2.5；支架长度（mm）：24 | ENSP25024X |  | 国械注进20183461753 | goods_id变更、未匹配到国家医保编码
3e70750c-8131-11ed-bda4-34735a9d8166 | 6D764767-F1F8-4652-A7A3-7A04582576CF | 6D764767-F1F8-4652-A7A3-7A04582576CF | 药物洗脱冠脉支架系统（商品名：Endeavor Sprint） |  | C0202020010100504254 | 02-血管介入治疗类材料 | 02-冠脉介入治疗材料 | 02-药物洗脱支架 | 001-支架 | 01-合金 | 005-永久涂层/雷帕霉素及衍生物 | 支架直径（mm）：3.0；支架长度（mm）：30 | ENSP30030X |  | 国械注进20183461753 | goods_id变更、未匹配到国家医保编码
3e70750c-8131-11ed-bda4-34735a9d8166 | 82299FF5-6180-4A55-AAD7-F1080DB43121 | 82299FF5-6180-4A55-AAD7-F1080DB43121 | 药物洗脱冠脉支架系统（商品名：Endeavor Sprint） |  | C0202020010100504254 | 02-血管介入治疗类材料 | 02-冠脉介入治疗材料 | 02-药物洗脱支架 | 001-支架 | 01-合金 | 005-永久涂层/雷帕霉素及衍生物 | 支架直径（mm）：3.5；支架长度（mm）：30 | ENSP35030X |  | 国械注进20183461753 | goods_id变更、未匹配到国家医保编码
3e70750c-8131-11ed-bda4-34735a9d8166 | 855D6F56-EFCA-46FD-AF78-F07F0CD010EC | 855D6F56-EFCA-46FD-AF78-F07F0CD010EC | 药物洗脱冠脉支架系统（商品名：Endeavor Sprint） |  | C0202020010100504254 | 02-血管介入治疗类材料 | 02-冠脉介入治疗材料 | 02-药物洗脱支架 | 001-支架 | 01-合金 | 005-永久涂层/雷帕霉素及衍生物 | 支架直径（mm）：2.25；支架长度（mm）：14 | ENSP22514X |  | 国械注进20183461753 | goods_id变更、未匹配到国家医保编码
3e70750c-8131-11ed-bda4-34735a9d8166 | 91BB9BA1-DBA8-4D53-8710-AD2A8E233F47 | 91BB9BA1-DBA8-4D53-8710-AD2A8E233F47 | 药物洗脱冠脉支架系统（商品名：Endeavor Sprint） |  | C0202020010100504254 | 02-血管介入治疗类材料 | 02-冠脉介入治疗材料 | 02-药物洗脱支架 | 001-支架 | 01-合金 | 005-永久涂层/雷帕霉素及衍生物 | 支架直径（mm）：2.5；支架长度（mm）：12 | ENSP25012X |  | 国械注进20183461753 | goods_id变更、未匹配到国家医保编码
3e70750c-8131-11ed-bda4-34735a9d8166 | 9DF4595D-D913-4DA6-8CAA-E04B91E24688 | 9DF4595D-D913-4DA6-8CAA-E04B91E24688 | 药物洗脱冠脉支架系统（商品名：Endeavor Sprint） |  | C0202020010100504254 | 02-血管介入治疗类材料 | 02-冠脉介入治疗材料 | 02-药物洗脱支架 | 001-支架 | 01-合金 | 005-永久涂层/雷帕霉素及衍生物 | 支架直径（mm）：4.0；支架长度（mm）：30 | ENSP40030X |  | 国械注进20183461753 | goods_id变更、未匹配到国家医保编码
3e70750c-8131-11ed-bda4-34735a9d8166 | A0476D8E-36E1-423B-AC10-ECF31D311B9E | A0476D8E-36E1-423B-AC10-ECF31D311B9E | 药物洗脱冠脉支架系统（商品名：Endeavor Sprint） |  | C0202020010100504254 | 02-血管介入治疗类材料 | 02-冠脉介入治疗材料 | 02-药物洗脱支架 | 001-支架 | 01-合金 | 005-永久涂层/雷帕霉素及衍生物 | 支架直径（mm）：2.75；支架长度（mm）：8 | ENSP27508X |  | 国械注进20183461753 | goods_id变更、未匹配到国家医保编码
3e70750c-8131-11ed-bda4-34735a9d8166 | A7F05933-FE09-41D4-AB17-17527B303FA6 | A7F05933-FE09-41D4-AB17-17527B303FA6 | 药物洗脱冠脉支架系统（商品名：Endeavor Sprint） |  | C0202020010100504254 | 02-血管介入治疗类材料 | 02-冠脉介入治疗材料 | 02-药物洗脱支架 | 001-支架 | 01-合金 | 005-永久涂层/雷帕霉素及衍生物 | 支架直径（mm）：3.5；支架长度（mm）：12 | ENSP35012X |  | 国械注进20183461753 | goods_id变更、未匹配到国家医保编码
3e70750c-8131-11ed-bda4-34735a9d8166 | AD2A7BAE-D224-413F-B2D0-42E02171B86B | AD2A7BAE-D224-413F-B2D0-42E02171B86B | 药物洗脱冠脉支架系统（商品名：Endeavor Sprint） |  | C0202020010100504254 | 02-血管介入治疗类材料 | 02-冠脉介入治疗材料 | 02-药物洗脱支架 | 001-支架 | 01-合金 | 005-永久涂层/雷帕霉素及衍生物 | 支架直径（mm）：2.25；支架长度（mm）：18 | ENSP22518X |  | 国械注进20183461753 | goods_id变更、未匹配到国家医保编码
3e70750c-8131-11ed-bda4-34735a9d8166 | B1799BD9-CD4F-4DB5-8871-F940C21BAA1B | B1799BD9-CD4F-4DB5-8871-F940C21BAA1B | 药物洗脱冠脉支架系统（商品名：Endeavor Sprint） |  | C0202020010100504254 | 02-血管介入治疗类材料 | 02-冠脉介入治疗材料 | 02-药物洗脱支架 | 001-支架 | 01-合金 | 005-永久涂层/雷帕霉素及衍生物 | 支架直径（mm）：3.0；支架长度（mm）：24 | ENSP30024X |  | 国械注进20183461753 | goods_id变更、未匹配到国家医保编码
3e70750c-8131-11ed-bda4-34735a9d8166 | B58BF9E8-10F9-43EE-B3F6-46D40F7DBCDC | B58BF9E8-10F9-43EE-B3F6-46D40F7DBCDC | 药物洗脱冠脉支架系统（商品名：Endeavor Sprint） |  | C0202020010100504254 | 02-血管介入治疗类材料 | 02-冠脉介入治疗材料 | 02-药物洗脱支架 | 001-支架 | 01-合金 | 005-永久涂层/雷帕霉素及衍生物 | 支架直径（mm）：2.25；支架长度（mm）：12 | ENSP22512X |  | 国械注进20183461753 | goods_id变更、未匹配到国家医保编码
3e70750c-8131-11ed-bda4-34735a9d8166 | C3CE957E-97BA-48B9-AD39-A152EE7E068A | C3CE957E-97BA-48B9-AD39-A152EE7E068A | 药物洗脱冠脉支架系统（商品名：Endeavor Sprint） |  | C0202020010100504254 | 02-血管介入治疗类材料 | 02-冠脉介入治疗材料 | 02-药物洗脱支架 | 001-支架 | 01-合金 | 005-永久涂层/雷帕霉素及衍生物 | 支架直径（mm）：3.5；支架长度(mm)：24 | ENSP35024X |  | 国械注进20183461753 | goods_id变更、未匹配到国家医保编码
3e70750c-8131-11ed-bda4-34735a9d8166 | C74B8668-FEBB-48C4-8810-284773B2F77B | C74B8668-FEBB-48C4-8810-284773B2F77B | 药物洗脱冠脉支架系统（商品名：Endeavor Sprint） |  | C0202020010100504254 | 02-血管介入治疗类材料 | 02-冠脉介入治疗材料 | 02-药物洗脱支架 | 001-支架 | 01-合金 | 005-永久涂层/雷帕霉素及衍生物 | 支架直径（mm）：2.75；支架长度（mm）：12 | ENSP27512X |  | 国械注进20183461753 | goods_id变更、未匹配到国家医保编码
3e70750c-8131-11ed-bda4-34735a9d8166 | D8C40306-E3AE-4322-87A1-9B1165BADC5D | D8C40306-E3AE-4322-87A1-9B1165BADC5D | 药物洗脱冠脉支架系统（商品名：Endeavor Sprint） |  | C0202020010100504254 | 02-血管介入治疗类材料 | 02-冠脉介入治疗材料 | 02-药物洗脱支架 | 001-支架 | 01-合金 | 005-永久涂层/雷帕霉素及衍生物 | 支架直径（mm）：3.5；支架长度（mm）：18 | ENSP35018X |  | 国械注进20183461753 | goods_id变更、未匹配到国家医保编码
3e70750c-8131-11ed-bda4-34735a9d8166 | E1AA57C9-FFA0-46D4-B1A7-223C5DE3E6F2 | E1AA57C9-FFA0-46D4-B1A7-223C5DE3E6F2 | 药物洗脱冠脉支架系统（商品名：Endeavor Sprint） |  | C0202020010100504254 | 02-血管介入治疗类材料 | 02-冠脉介入治疗材料 | 02-药物洗脱支架 | 001-支架 | 01-合金 | 005-永久涂层/雷帕霉素及衍生物 | 支架直径（mm）：4.0；支架长度（mm）：15 | ENSP40015X |  | 国械注进20183461753 | goods_id变更、未匹配到国家医保编码
3e70750c-8131-11ed-bda4-34735a9d8166 | E1CF1B8A-D3B8-4940-96D5-3EF48374804C | E1CF1B8A-D3B8-4940-96D5-3EF48374804C | 药物洗脱冠脉支架系统（商品名：Endeavor Sprint） |  | C0202020010100504254 | 02-血管介入治疗类材料 | 02-冠脉介入治疗材料 | 02-药物洗脱支架 | 001-支架 | 01-合金 | 005-永久涂层/雷帕霉素及衍生物 | 支架直径（mm）：3.0；支架长度（mm）：12 | ENSP30012X |  | 国械注进20183461753 | goods_id变更、未匹配到国家医保编码
3e70750c-8131-11ed-bda4-34735a9d8166 | E63778A3-DD33-49F1-88B3-7E6A695016B1 | E63778A3-DD33-49F1-88B3-7E6A695016B1 | 药物洗脱冠脉支架系统（商品名：Endeavor Sprint） |  | C0202020010100504254 | 02-血管介入治疗类材料 | 02-冠脉介入治疗材料 | 02-药物洗脱支架 | 001-支架 | 01-合金 | 005-永久涂层/雷帕霉素及衍生物 | 支架直径（mm）：3.0；支架长度（mm）：15 | ENSP30015X |  | 国械注进20183461753 | goods_id变更、未匹配到国家医保编码
3e70750c-8131-11ed-bda4-34735a9d8166 | EF4D43EB-8BD8-446D-B3DC-3FBFAFD94EEA | EF4D43EB-8BD8-446D-B3DC-3FBFAFD94EEA | 药物洗脱冠脉支架系统（商品名：Endeavor Sprint） |  | C0202020010100504254 | 02-血管介入治疗类材料 | 02-冠脉介入治疗材料 | 02-药物洗脱支架 | 001-支架 | 01-合金 | 005-永久涂层/雷帕霉素及衍生物 | 支架直径（mm）：3.5；支架长度（mm）：9 | ENSP35009X |  | 国械注进20183461753 | goods_id变更、未匹配到国家医保编码
3e70750c-8131-11ed-bda4-34735a9d8166 | F335CD96-AEC8-4745-90F4-D364D3F0EB19 | F335CD96-AEC8-4745-90F4-D364D3F0EB19 | 药物洗脱冠脉支架系统（商品名：Endeavor Sprint） |  | C0202020010100504254 | 02-血管介入治疗类材料 | 02-冠脉介入治疗材料 | 02-药物洗脱支架 | 001-支架 | 01-合金 | 005-永久涂层/雷帕霉素及衍生物 | 支架直径（mm）：4.0；支架长度（mm）：9 | ENSP40009X |  | 国械注进20183461753 | goods_id变更、未匹配到国家医保编码
3e70750c-8131-11ed-bda4-34735a9d8166 | FF143BDF-E55A-4B52-8BB2-59D134D8D4D0 | FF143BDF-E55A-4B52-8BB2-59D134D8D4D0 | 药物洗脱冠脉支架系统（商品名：Endeavor Sprint） |  | C0202020010100504254 | 02-血管介入治疗类材料 | 02-冠脉介入治疗材料 | 02-药物洗脱支架 | 001-支架 | 01-合金 | 005-永久涂层/雷帕霉素及衍生物 | 支架直径（mm）：3.0；支架长度（mm）：18 | ENSP30018X |  | 国械注进20183461753 | goods_id变更、未匹配到国家医保编码
54FA80BD5BEA4CEA9398293B5C759C6A | 3e2902bc-d613-11e9-953f-fa163e0a8baf | 3e2902bc-d613-11e9-953f-fa163e0a8baf | 药物洗脱冠脉支架系统 |  | C02020200114001106900000001 | 02-血管介入治疗类材料 | 02-冠状动脉介入治疗材料 | 02-冠状动脉支架 | 冠状动脉支架（药物洗脱） | 14-合金 | 001-药物洗脱 | 支架直径：4.0mm；支架长度：23mm | 1070400-23 |  | 国械注进20173136565
54FA80BD5BEA4CEA9398293B5C759C6A | 3e290a08-d613-11e9-953f-fa163e0a8baf | 3e290a08-d613-11e9-953f-fa163e0a8baf | 药物洗脱冠脉支架系统 |  | C02020200114001106900000002 | 02-血管介入治疗类材料 | 02-冠状动脉介入治疗材料 | 02-冠状动脉支架 | 冠状动脉支架（药物洗脱） | 14-合金 | 001-药物洗脱 | 支架直径：2.25mm；支架长度：23mm | 1070225-23 |  | 国械注进20173136565
54FA80BD5BEA4CEA9398293B5C759C6A | 3e290d1f-d613-11e9-953f-fa163e0a8baf | 3e290d1f-d613-11e9-953f-fa163e0a8baf | 药物洗脱冠脉支架系统 |  | C02020200114001106900000003 | 02-血管介入治疗类材料 | 02-冠状动脉介入治疗材料 | 02-冠状动脉支架 | 冠状动脉支架（药物洗脱） | 14-合金 | 001-药物洗脱 | 支架直径：4.0mm；支架长度：18mm | 1070400-18 |  | 国械注进20173136565
54FA80BD5BEA4CEA9398293B5C759C6A | 3e290ea7-d613-11e9-953f-fa163e0a8baf | 3e290ea7-d613-11e9-953f-fa163e0a8baf | 药物洗脱冠脉支架系统 |  | C02020200114001106900000004 | 02-血管介入治疗类材料 | 02-冠状动脉介入治疗材料 | 02-冠状动脉支架 | 冠状动脉支架（药物洗脱） | 14-合金 | 001-药物洗脱 | 支架直径：2.5mm；支架长度：18mm | 1070250-18 |  | 国械注进20173136565
54FA80BD5BEA4CEA9398293B5C759C6A | 3e291027-d613-11e9-953f-fa163e0a8baf | 3e291027-d613-11e9-953f-fa163e0a8baf | 药物洗脱冠脉支架系统 |  | C02020200114001106900000005 | 02-血管介入治疗类材料 | 02-冠状动脉介入治疗材料 | 02-冠状动脉支架 | 冠状动脉支架（药物洗脱） | 14-合金 | 001-药物洗脱 | 支架直径：2.5mm；支架长度：12mm | 1070250-12 |  | 国械注进20173136565
54FA80BD5BEA4CEA9398293B5C759C6A | 3e29150b-d613-11e9-953f-fa163e0a8baf | 3e29150b-d613-11e9-953f-fa163e0a8baf | 药物洗脱冠脉支架系统 |  | C02020200114001106900000006 | 02-血管介入治疗类材料 | 02-冠状动脉介入治疗材料 | 02-冠状动脉支架 | 冠状动脉支架（药物洗脱） | 14-合金 | 001-药物洗脱 | 支架直径：3.25mm；支架长度：28mm | 1070325-28 |  | 国械注进20173136565
54FA80BD5BEA4CEA9398293B5C759C6A | 3e291675-d613-11e9-953f-fa163e0a8baf | 3e291675-d613-11e9-953f-fa163e0a8baf | 药物洗脱冠脉支架系统 |  | C02020200114001106900000007 | 02-血管介入治疗类材料 | 02-冠状动脉介入治疗材料 | 02-冠状动脉支架 | 冠状动脉支架（药物洗脱） | 14-合金 | 001-药物洗脱 | 支架直径：2.25mm；支架长度：18mm | 1070225-18 |  | 国械注进20173136565
54FA80BD5BEA4CEA9398293B5C759C6A | 3e2917cf-d613-11e9-953f-fa163e0a8baf | 3e2917cf-d613-11e9-953f-fa163e0a8baf | 药物洗脱冠脉支架系统 |  | C02020200114001106900000008 | 02-血管介入治疗类材料 | 02-冠状动脉介入治疗材料 | 02-冠状动脉支架 | 冠状动脉支架（药物洗脱） | 14-合金 | 001-药物洗脱 | 支架直径：3.5mm；支架长度：38mm | 1070350-38 |  | 国械注进20173136565
54FA80BD5BEA4CEA9398293B5C759C6A | 3e29191b-d613-11e9-953f-fa163e0a8baf | 3e29191b-d613-11e9-953f-fa163e0a8baf | 药物洗脱冠脉支架系统 |  | C02020200114001106900000009 | 02-血管介入治疗类材料 | 02-冠状动脉介入治疗材料 | 02-冠状动脉支架 | 冠状动脉支架（药物洗脱） | 14-合金 | 001-药物洗脱 | 支架直径：2.75mm；支架长度：18mm | 1070275-18 |  | 国械注进20173136565
54FA80BD5BEA4CEA9398293B5C759C6A | 3e291a6e-d613-11e9-953f-fa163e0a8baf | 3e291a6e-d613-11e9-953f-fa163e0a8baf | 药物洗脱冠脉支架系统 |  | C02020200114001106900000010 | 02-血管介入治疗类材料 | 02-冠状动脉介入治疗材料 | 02-冠状动脉支架 | 冠状动脉支架（药物洗脱） | 14-合金 | 001-药物洗脱 | 支架直径：3.25mm；支架长度：23mm | 1070325-23 |  | 国械注进20173136565
54FA80BD5BEA4CEA9398293B5C759C6A | 3e291d3b-d613-11e9-953f-fa163e0a8baf | 3e291d3b-d613-11e9-953f-fa163e0a8baf | 药物洗脱冠脉支架系统 |  | C02020200114001106900000011 | 02-血管介入治疗类材料 | 02-冠状动脉介入治疗材料 | 02-冠状动脉支架 | 冠状动脉支架（药物洗脱） | 14-合金 | 001-药物洗脱 | 支架直径：3.25mm；支架长度：12mm | 1070325-12 |  | 国械注进20173136565
54FA80BD5BEA4CEA9398293B5C759C6A | 3e291ea8-d613-11e9-953f-fa163e0a8baf | 3e291ea8-d613-11e9-953f-fa163e0a8baf | 药物洗脱冠脉支架系统 |  | C02020200114001106900000012 | 02-血管介入治疗类材料 | 02-冠状动脉介入治疗材料 | 02-冠状动脉支架 | 冠状动脉支架（药物洗脱） | 14-合金 | 001-药物洗脱 | 支架直径：3.0mm；支架长度：15mm | 1070300-15 |  | 国械注进20173136565
54FA80BD5BEA4CEA9398293B5C759C6A | 3e292029-d613-11e9-953f-fa163e0a8baf | 3e292029-d613-11e9-953f-fa163e0a8baf | 药物洗脱冠脉支架系统 |  | C02020200114001106900000013 | 02-血管介入治疗类材料 | 02-冠状动脉介入治疗材料 | 02-冠状动脉支架 | 冠状动脉支架（药物洗脱） | 14-合金 | 001-药物洗脱 | 支架直径：3.0mm；支架长度：12mm | 1070300-12 |  | 国械注进20173136565
54FA80BD5BEA4CEA9398293B5C759C6A | 3e292187-d613-11e9-953f-fa163e0a8baf | 3e292187-d613-11e9-953f-fa163e0a8baf | 药物洗脱冠脉支架系统 |  | C02020200114001106900000014 | 02-血管介入治疗类材料 | 02-冠状动脉介入治疗材料 | 02-冠状动脉支架 | 冠状动脉支架（药物洗脱） | 14-合金 | 001-药物洗脱 | 支架直径：3.5mm；支架长度：12mm | 1070350-12 |  | 国械注进20173136565
54FA80BD5BEA4CEA9398293B5C759C6A | 3e2922f2-d613-11e9-953f-fa163e0a8baf | 3e2922f2-d613-11e9-953f-fa163e0a8baf | 药物洗脱冠脉支架系统 |  | C02020200114001106900000015 | 02-血管介入治疗类材料 | 02-冠状动脉介入治疗材料 | 02-冠状动脉支架 | 冠状动脉支架（药物洗脱） | 14-合金 | 001-药物洗脱 | 支架直径：4.0mm；支架长度：12mm | 1070400-12 |  | 国械注进20173136565
54FA80BD5BEA4CEA9398293B5C759C6A | 3e29243c-d613-11e9-953f-fa163e0a8baf | 3e29243c-d613-11e9-953f-fa163e0a8baf | 药物洗脱冠脉支架系统 |  | C02020200114001106900000016 | 02-血管介入治疗类材料 | 02-冠状动脉介入治疗材料 | 02-冠状动脉支架 | 冠状动脉支架（药物洗脱） | 14-合金 | 001-药物洗脱 | 支架直径：2.25mm；支架长度：28mm | 1070225-28 |  | 国械注进20173136565
54FA80BD5BEA4CEA9398293B5C759C6A | 3e292589-d613-11e9-953f-fa163e0a8baf | 3e292589-d613-11e9-953f-fa163e0a8baf | 药物洗脱冠脉支架系统 |  | C02020200114001106900000017 | 02-血管介入治疗类材料 | 02-冠状动脉介入治疗材料 | 02-冠状动脉支架 | 冠状动脉支架（药物洗脱） | 14-合金 | 001-药物洗脱 | 支架直径：3.5mm；支架长度：23mm | 1070350-23 |  | 国械注进20173136565
54FA80BD5BEA4CEA9398293B5C759C6A | 3e2926d2-d613-11e9-953f-fa163e0a8baf | 3e2926d2-d613-11e9-953f-fa163e0a8baf | 药物洗脱冠脉支架系统 |  | C02020200114001106900000018 | 02-血管介入治疗类材料 | 02-冠状动脉介入治疗材料 | 02-冠状动脉支架 | 冠状动脉支架（药物洗脱） | 14-合金 | 001-药物洗脱 | 支架直径：2.5mm；支架长度：33mm | 1070250-33 |  | 国械注进20173136565
54FA80BD5BEA4CEA9398293B5C759C6A | 3e29281b-d613-11e9-953f-fa163e0a8baf | 3e29281b-d613-11e9-953f-fa163e0a8baf | 药物洗脱冠脉支架系统 |  | C02020200114001106900000019 | 02-血管介入治疗类材料 | 02-冠状动脉介入治疗材料 | 02-冠状动脉支架 | 冠状动脉支架（药物洗脱） | 14-合金 | 001-药物洗脱 | 支架直径：3.5mm；支架长度：15mm | 1070350-15 |  | 国械注进20173136565
54FA80BD5BEA4CEA9398293B5C759C6A | 3e292963-d613-11e9-953f-fa163e0a8baf | 3e292963-d613-11e9-953f-fa163e0a8baf | 药物洗脱冠脉支架系统 |  | C02020200114001106900000020 | 02-血管介入治疗类材料 | 02-冠状动脉介入治疗材料 | 02-冠状动脉支架 | 冠状动脉支架（药物洗脱） | 14-合金 | 001-药物洗脱 | 支架直径：3.0mm；支架长度：8mm | 1070300-08 |  | 国械注进20173136565
54FA80BD5BEA4CEA9398293B5C759C6A | 3e292abb-d613-11e9-953f-fa163e0a8baf | 3e292abb-d613-11e9-953f-fa163e0a8baf | 药物洗脱冠脉支架系统 |  | C02020200114001106900000021 | 02-血管介入治疗类材料 | 02-冠状动脉介入治疗材料 | 02-冠状动脉支架 | 冠状动脉支架（药物洗脱） | 14-合金 | 001-药物洗脱 | 支架直径：2.5mm；支架长度：23mm | 1070250-23 |  | 国械注进20173136565
54FA80BD5BEA4CEA9398293B5C759C6A | 3e292c07-d613-11e9-953f-fa163e0a8baf | 3e292c07-d613-11e9-953f-fa163e0a8baf | 药物洗脱冠脉支架系统 |  | C02020200114001106900000022 | 02-血管介入治疗类材料 | 02-冠状动脉介入治疗材料 | 02-冠状动脉支架 | 冠状动脉支架（药物洗脱） | 14-合金 | 001-药物洗脱 | 支架直径：2.75mm；支架长度：8mm | 1070275-08 |  | 国械注进20173136565
54FA80BD5BEA4CEA9398293B5C759C6A | 3e292d4d-d613-11e9-953f-fa163e0a8baf | 3e292d4d-d613-11e9-953f-fa163e0a8baf | 药物洗脱冠脉支架系统 |  | C02020200114001106900000023 | 02-血管介入治疗类材料 | 02-冠状动脉介入治疗材料 | 02-冠状动脉支架 | 冠状动脉支架（药物洗脱） | 14-合金 | 001-药物洗脱 | 支架直径：2.25mm；支架长度：15mm | 1070225-15 |  | 国械注进20173136565
54FA80BD5BEA4CEA9398293B5C759C6A | 3e292e95-d613-11e9-953f-fa163e0a8baf | 3e292e95-d613-11e9-953f-fa163e0a8baf | 药物洗脱冠脉支架系统 |  | C02020200114001106900000024 | 02-血管介入治疗类材料 | 02-冠状动脉介入治疗材料 | 02-冠状动脉支架 | 冠状动脉支架（药物洗脱） | 14-合金 | 001-药物洗脱 | 支架直径：3.5mm；支架长度：28mm | 1070350-28 |  | 国械注进20173136565
54FA80BD5BEA4CEA9398293B5C759C6A | 3e292ff8-d613-11e9-953f-fa163e0a8baf | 3e292ff8-d613-11e9-953f-fa163e0a8baf | 药物洗脱冠脉支架系统 |  | C02020200114001106900000025 | 02-血管介入治疗类材料 | 02-冠状动脉介入治疗材料 | 02-冠状动脉支架 | 冠状动脉支架（药物洗脱） | 14-合金 | 001-药物洗脱 | 支架直径：2.75mm；支架长度：28mm | 1070275-28 |  | 国械注进20173136565
54FA80BD5BEA4CEA9398293B5C759C6A | 3e2931ab-d613-11e9-953f-fa163e0a8baf | 3e2931ab-d613-11e9-953f-fa163e0a8baf | 药物洗脱冠脉支架系统 |  | C02020200114001106900000026 | 02-血管介入治疗类材料 | 02-冠状动脉介入治疗材料 | 02-冠状动脉支架 | 冠状动脉支架（药物洗脱） | 14-合金 | 001-药物洗脱 | 支架直径：3.5mm；支架长度：33mm | 1070350-33 |  | 国械注进20173136565
54FA80BD5BEA4CEA9398293B5C759C6A | 3e29330b-d613-11e9-953f-fa163e0a8baf | 3e29330b-d613-11e9-953f-fa163e0a8baf | 药物洗脱冠脉支架系统 |  | C02020200114001106900000027 | 02-血管介入治疗类材料 | 02-冠状动脉介入治疗材料 | 02-冠状动脉支架 | 冠状动脉支架（药物洗脱） | 14-合金 | 001-药物洗脱 | 支架直径：3.0mm；支架长度：38mm | 1070300-38 |  | 国械注进20173136565
54FA80BD5BEA4CEA9398293B5C759C6A | 3e293452-d613-11e9-953f-fa163e0a8baf | 3e293452-d613-11e9-953f-fa163e0a8baf | 药物洗脱冠脉支架系统 |  | C02020200114001106900000028 | 02-血管介入治疗类材料 | 02-冠状动脉介入治疗材料 | 02-冠状动脉支架 | 冠状动脉支架（药物洗脱） | 14-合金 | 001-药物洗脱 | 支架直径：2.5mm；支架长度：38mm | 1070250-38 |  | 国械注进20173136565
54FA80BD5BEA4CEA9398293B5C759C6A | 3e293914-d613-11e9-953f-fa163e0a8baf | 3e293914-d613-11e9-953f-fa163e0a8baf | 药物洗脱冠脉支架系统 |  | C02020200114001106900000029 | 02-血管介入治疗类材料 | 02-冠状动脉介入治疗材料 | 02-冠状动脉支架 | 冠状动脉支架（药物洗脱） | 14-合金 | 001-药物洗脱 | 支架直径：3.0mm；支架长度：23mm | 1070300-23 |  | 国械注进20173136565
54FA80BD5BEA4CEA9398293B5C759C6A | 3e293a86-d613-11e9-953f-fa163e0a8baf | 3e293a86-d613-11e9-953f-fa163e0a8baf | 药物洗脱冠脉支架系统 |  | C02020200114001106900000030 | 02-血管介入治疗类材料 | 02-冠状动脉介入治疗材料 | 02-冠状动脉支架 | 冠状动脉支架（药物洗脱） | 14-合金 | 001-药物洗脱 | 支架直径：3.25mm；支架长度：15mm | 1070325-15 |  | 国械注进20173136565
54FA80BD5BEA4CEA9398293B5C759C6A | 3e293bda-d613-11e9-953f-fa163e0a8baf | 3e293bda-d613-11e9-953f-fa163e0a8baf | 药物洗脱冠脉支架系统 |  | C02020200114001106900000031 | 02-血管介入治疗类材料 | 02-冠状动脉介入治疗材料 | 02-冠状动脉支架 | 冠状动脉支架（药物洗脱） | 14-合金 | 001-药物洗脱 | 支架直径：2.75mm；支架长度：23mm | 1070275-23 |  | 国械注进20173136565
54FA80BD5BEA4CEA9398293B5C759C6A | 3e293d39-d613-11e9-953f-fa163e0a8baf | 3e293d39-d613-11e9-953f-fa163e0a8baf | 药物洗脱冠脉支架系统 |  | C02020200114001106900000032 | 02-血管介入治疗类材料 | 02-冠状动脉介入治疗材料 | 02-冠状动脉支架 | 冠状动脉支架（药物洗脱） | 14-合金 | 001-药物洗脱 | 支架直径：2.5mm；支架长度：8mm | 1070250-08 |  | 国械注进20173136565
54FA80BD5BEA4CEA9398293B5C759C6A | 3e293e95-d613-11e9-953f-fa163e0a8baf | 3e293e95-d613-11e9-953f-fa163e0a8baf | 药物洗脱冠脉支架系统 |  | C02020200114001106900000033 | 02-血管介入治疗类材料 | 02-冠状动脉介入治疗材料 | 02-冠状动脉支架 | 冠状动脉支架（药物洗脱） | 14-合金 | 001-药物洗脱 | 支架直径：2.5mm；支架长度：28mm | 1070250-28 |  | 国械注进20173136565
54FA80BD5BEA4CEA9398293B5C759C6A | 3e293fe6-d613-11e9-953f-fa163e0a8baf | 3e293fe6-d613-11e9-953f-fa163e0a8baf | 药物洗脱冠脉支架系统 |  | C02020200114001106900000034 | 02-血管介入治疗类材料 | 02-冠状动脉介入治疗材料 | 02-冠状动脉支架 | 冠状动脉支架（药物洗脱） | 14-合金 | 001-药物洗脱 | 支架直径：3.5mm；支架长度：18mm | 1070350-18 |  | 国械注进20173136565
54FA80BD5BEA4CEA9398293B5C759C6A | 3e294150-d613-11e9-953f-fa163e0a8baf | 3e294150-d613-11e9-953f-fa163e0a8baf | 药物洗脱冠脉支架系统 |  | C02020200114001106900000035 | 02-血管介入治疗类材料 | 02-冠状动脉介入治疗材料 | 02-冠状动脉支架 | 冠状动脉支架（药物洗脱） | 14-合金 | 001-药物洗脱 | 支架直径：2.5mm；支架长度：15mm | 1070250-15 |  | 国械注进20173136565
54FA80BD5BEA4CEA9398293B5C759C6A | 3e2942a4-d613-11e9-953f-fa163e0a8baf | 3e2942a4-d613-11e9-953f-fa163e0a8baf | 药物洗脱冠脉支架系统 |  | C02020200114001106900000036 | 02-血管介入治疗类材料 | 02-冠状动脉介入治疗材料 | 02-冠状动脉支架 | 冠状动脉支架（药物洗脱） | 14-合金 | 001-药物洗脱 | 支架直径：4.0mm；支架长度：28mm | 1070400-28 |  | 国械注进20173136565
54FA80BD5BEA4CEA9398293B5C759C6A | 3e2943f4-d613-11e9-953f-fa163e0a8baf | 3e2943f4-d613-11e9-953f-fa163e0a8baf | 药物洗脱冠脉支架系统 |  | C02020200114001106900000037 | 02-血管介入治疗类材料 | 02-冠状动脉介入治疗材料 | 02-冠状动脉支架 | 冠状动脉支架（药物洗脱） | 14-合金 | 001-药物洗脱 | 支架直径：3.25mm；支架长度：38mm | 1070325-38 |  | 国械注进20173136565
54FA80BD5BEA4CEA9398293B5C759C6A | 3e294848-d613-11e9-953f-fa163e0a8baf | 3e294848-d613-11e9-953f-fa163e0a8baf | 药物洗脱冠脉支架系统 |  | C02020200114001106900000038 | 02-血管介入治疗类材料 | 02-冠状动脉介入治疗材料 | 02-冠状动脉支架 | 冠状动脉支架（药物洗脱） | 14-合金 | 001-药物洗脱 | 支架直径：4.0mm；支架长度：8mm | 1070400-08 |  | 国械注进20173136565
54FA80BD5BEA4CEA9398293B5C759C6A | 3e2949a2-d613-11e9-953f-fa163e0a8baf | 3e2949a2-d613-11e9-953f-fa163e0a8baf | 药物洗脱冠脉支架系统 |  | C02020200114001106900000039 | 02-血管介入治疗类材料 | 02-冠状动脉介入治疗材料 | 02-冠状动脉支架 | 冠状动脉支架（药物洗脱） | 14-合金 | 001-药物洗脱 | 支架直径：3.25mm；支架长度：8mm | 1070325-08 |  | 国械注进20173136565
54FA80BD5BEA4CEA9398293B5C759C6A | 3e294aea-d613-11e9-953f-fa163e0a8baf | 3e294aea-d613-11e9-953f-fa163e0a8baf | 药物洗脱冠脉支架系统 |  | C02020200114001106900000040 | 02-血管介入治疗类材料 | 02-冠状动脉介入治疗材料 | 02-冠状动脉支架 | 冠状动脉支架（药物洗脱） | 14-合金 | 001-药物洗脱 | 支架直径：3.25mm；支架长度：18mm | 1070325-18 |  | 国械注进20173136565
54FA80BD5BEA4CEA9398293B5C759C6A | 3e294c34-d613-11e9-953f-fa163e0a8baf | 3e294c34-d613-11e9-953f-fa163e0a8baf | 药物洗脱冠脉支架系统 |  | C02020200114001106900000041 | 02-血管介入治疗类材料 | 02-冠状动脉介入治疗材料 | 02-冠状动脉支架 | 冠状动脉支架（药物洗脱） | 14-合金 | 001-药物洗脱 | 支架直径：2.75mm；支架长度：12mm | 1070275-12 |  | 国械注进20173136565
54FA80BD5BEA4CEA9398293B5C759C6A | 3e294d8f-d613-11e9-953f-fa163e0a8baf | 3e294d8f-d613-11e9-953f-fa163e0a8baf | 药物洗脱冠脉支架系统 |  | C02020200114001106900000042 | 02-血管介入治疗类材料 | 02-冠状动脉介入治疗材料 | 02-冠状动脉支架 | 冠状动脉支架（药物洗脱） | 14-合金 | 001-药物洗脱 | 支架直径：4.0mm；支架长度：33mm | 1070400-33 |  | 国械注进20173136565
54FA80BD5BEA4CEA9398293B5C759C6A | 3e294ee0-d613-11e9-953f-fa163e0a8baf | 3e294ee0-d613-11e9-953f-fa163e0a8baf | 药物洗脱冠脉支架系统 |  | C02020200114001106900000043 | 02-血管介入治疗类材料 | 02-冠状动脉介入治疗材料 | 02-冠状动脉支架 | 冠状动脉支架（药物洗脱） | 14-合金 | 001-药物洗脱 | 支架直径：2.25mm；支架长度：8mm | 1070225-08 |  | 国械注进20173136565
54FA80BD5BEA4CEA9398293B5C759C6A | 3e29502a-d613-11e9-953f-fa163e0a8baf | 3e29502a-d613-11e9-953f-fa163e0a8baf | 药物洗脱冠脉支架系统 |  | C02020200114001106900000044 | 02-血管介入治疗类材料 | 02-冠状动脉介入治疗材料 | 02-冠状动脉支架 | 冠状动脉支架（药物洗脱） | 14-合金 | 001-药物洗脱 | 支架直径：2.75mm；支架长度：38mm | 1070275-38 |  | 国械注进20173136565
54FA80BD5BEA4CEA9398293B5C759C6A | 3e29532a-d613-11e9-953f-fa163e0a8baf | 3e29532a-d613-11e9-953f-fa163e0a8baf | 药物洗脱冠脉支架系统 |  | C02020200114001106900000045 | 02-血管介入治疗类材料 | 02-冠状动脉介入治疗材料 | 02-冠状动脉支架 | 冠状动脉支架（药物洗脱） | 14-合金 | 001-药物洗脱 | 支架直径：2.25mm；支架长度：12mm | 1070225-12 |  | 国械注进20173136565
54FA80BD5BEA4CEA9398293B5C759C6A | 3e295488-d613-11e9-953f-fa163e0a8baf | 3e295488-d613-11e9-953f-fa163e0a8baf | 药物洗脱冠脉支架系统 |  | C02020200114001106900000046 | 02-血管介入治疗类材料 | 02-冠状动脉介入治疗材料 | 02-冠状动脉支架 | 冠状动脉支架（药物洗脱） | 14-合金 | 001-药物洗脱 | 支架直径：2.75mm；支架长度：15mm | 1070275-15 |  | 国械注进20173136565
54FA80BD5BEA4CEA9398293B5C759C6A | 3e2955e5-d613-11e9-953f-fa163e0a8baf | 3e2955e5-d613-11e9-953f-fa163e0a8baf | 药物洗脱冠脉支架系统 |  | C02020200114001106900000047 | 02-血管介入治疗类材料 | 02-冠状动脉介入治疗材料 | 02-冠状动脉支架 | 冠状动脉支架（药物洗脱） | 14-合金 | 001-药物洗脱 | 支架直径：4.0mm；支架长度：38mm | 1070400-38 |  | 国械注进20173136565
54FA80BD5BEA4CEA9398293B5C759C6A | 3e29573a-d613-11e9-953f-fa163e0a8baf | 3e29573a-d613-11e9-953f-fa163e0a8baf | 药物洗脱冠脉支架系统 |  | C02020200114001106900000048 | 02-血管介入治疗类材料 | 02-冠状动脉介入治疗材料 | 02-冠状动脉支架 | 冠状动脉支架（药物洗脱） | 14-合金 | 001-药物洗脱 | 支架直径：3.25mm；支架长度：33mm | 1070325-33 |  | 国械注进20173136565
54FA80BD5BEA4CEA9398293B5C759C6A | 3e295891-d613-11e9-953f-fa163e0a8baf | 3e295891-d613-11e9-953f-fa163e0a8baf | 药物洗脱冠脉支架系统 |  | C02020200114001106900000049 | 02-血管介入治疗类材料 | 02-冠状动脉介入治疗材料 | 02-冠状动脉支架 | 冠状动脉支架（药物洗脱） | 14-合金 | 001-药物洗脱 | 支架直径：3.0mm；支架长度：33mm | 1070300-33 |  | 国械注进20173136565
54FA80BD5BEA4CEA9398293B5C759C6A | 3e2959dd-d613-11e9-953f-fa163e0a8baf | 3e2959dd-d613-11e9-953f-fa163e0a8baf | 药物洗脱冠脉支架系统 |  | C02020200114001106900000050 | 02-血管介入治疗类材料 | 02-冠状动脉介入治疗材料 | 02-冠状动脉支架 | 冠状动脉支架（药物洗脱） | 14-合金 | 001-药物洗脱 | 支架直径：3.0mm；支架长度：28mm | 1070300-28 |  | 国械注进20173136565
54FA80BD5BEA4CEA9398293B5C759C6A | 3e295b2a-d613-11e9-953f-fa163e0a8baf | 3e295b2a-d613-11e9-953f-fa163e0a8baf | 药物洗脱冠脉支架系统 |  | C02020200114001106900000051 | 02-血管介入治疗类材料 | 02-冠状动脉介入治疗材料 | 02-冠状动脉支架 | 冠状动脉支架（药物洗脱） | 14-合金 | 001-药物洗脱 | 支架直径：3.0mm；支架长度：18mm | 1070300-18 |  | 国械注进20173136565
54FA80BD5BEA4CEA9398293B5C759C6A | 3e295c7a-d613-11e9-953f-fa163e0a8baf | 3e295c7a-d613-11e9-953f-fa163e0a8baf | 药物洗脱冠脉支架系统 |  | C02020200114001106900000052 | 02-血管介入治疗类材料 | 02-冠状动脉介入治疗材料 | 02-冠状动脉支架 | 冠状动脉支架（药物洗脱） | 14-合金 | 001-药物洗脱 | 支架直径：4.0mm；支架长度：15mm | 1070400-15 |  | 国械注进20173136565
54FA80BD5BEA4CEA9398293B5C759C6A | 3e295dc6-d613-11e9-953f-fa163e0a8baf | 3e295dc6-d613-11e9-953f-fa163e0a8baf | 药物洗脱冠脉支架系统 |  | C02020200114001106900000053 | 02-血管介入治疗类材料 | 02-冠状动脉介入治疗材料 | 02-冠状动脉支架 | 冠状动脉支架（药物洗脱） | 14-合金 | 001-药物洗脱 | 支架直径：2.75mm；支架长度：33mm | 1070275-33 |  | 国械注进20173136565
54FA80BD5BEA4CEA9398293B5C759C6A | 3e295f0e-d613-11e9-953f-fa163e0a8baf | 3e295f0e-d613-11e9-953f-fa163e0a8baf | 药物洗脱冠脉支架系统 |  | C02020200114001106900000054 | 02-血管介入治疗类材料 | 02-冠状动脉介入治疗材料 | 02-冠状动脉支架 | 冠状动脉支架（药物洗脱） | 14-合金 | 001-药物洗脱 | 支架直径：3.5mm；支架长度：8mm | 1070350-08 |  | 国械注进20173136565
5BBBA84E30214EA6ADE4DD70716BD55D | 4875d8f6-d615-11e9-953f-fa163e0a8baf | 4875d8f6-d615-11e9-953f-fa163e0a8baf | 药物洗脱冠脉支架系统 |  | C02020200114001106900000055 | 02-血管介入治疗类材料 | 02-冠状动脉介入治疗材料 | 02-冠状动脉支架 | 冠状动脉支架（药物洗脱） | 14-合金 | 001-药物洗脱 | 支架直径：2.5mm；支架长度：15mm | 1011707-15 |  | 国械注进20173466908
5BBBA84E30214EA6ADE4DD70716BD55D | 4875dce5-d615-11e9-953f-fa163e0a8baf | 4875dce5-d615-11e9-953f-fa163e0a8baf | 药物洗脱冠脉支架系统 |  | C02020200114001106900000056 | 02-血管介入治疗类材料 | 02-冠状动脉介入治疗材料 | 02-冠状动脉支架 | 冠状动脉支架（药物洗脱） | 14-合金 | 001-药物洗脱 | 支架直径：3.0mm；支架长度：18mm | 1011709-18 |  | 国械注进20173466908
5BBBA84E30214EA6ADE4DD70716BD55D | 4875df85-d615-11e9-953f-fa163e0a8baf | 4875df85-d615-11e9-953f-fa163e0a8baf | 药物洗脱冠脉支架系统 |  | C02020200114001106900000057 | 02-血管介入治疗类材料 | 02-冠状动脉介入治疗材料 | 02-冠状动脉支架 | 冠状动脉支架（药物洗脱） | 14-合金 | 001-药物洗脱 | 支架直径：3.0mm；支架长度：23mm | 1011709-23 |  | 国械注进20173466908
5BBBA84E30214EA6ADE4DD70716BD55D | 4875e13e-d615-11e9-953f-fa163e0a8baf | 4875e13e-d615-11e9-953f-fa163e0a8baf | 药物洗脱冠脉支架系统 |  | C02020200114001106900000058 | 02-血管介入治疗类材料 | 02-冠状动脉介入治疗材料 | 02-冠状动脉支架 | 冠状动脉支架（药物洗脱） | 14-合金 | 001-药物洗脱 | 支架直径：2.25mm；支架长度：8mm | 1011706-08 |  | 国械注进20173466908
5BBBA84E30214EA6ADE4DD70716BD55D | 4875e2d3-d615-11e9-953f-fa163e0a8baf | 4875e2d3-d615-11e9-953f-fa163e0a8baf | 药物洗脱冠脉支架系统 |  | C02020200114001106900000059 | 02-血管介入治疗类材料 | 02-冠状动脉介入治疗材料 | 02-冠状动脉支架 | 冠状动脉支架（药物洗脱） | 14-合金 | 001-药物洗脱 | 支架直径：4.0mm；支架长度：18mm | 1011711-18 |  | 国械注进20173466908
5BBBA84E30214EA6ADE4DD70716BD55D | 4875e45e-d615-11e9-953f-fa163e0a8baf | 4875e45e-d615-11e9-953f-fa163e0a8baf | 药物洗脱冠脉支架系统 |  | C02020200114001106900000060 | 02-血管介入治疗类材料 | 02-冠状动脉介入治疗材料 | 02-冠状动脉支架 | 冠状动脉支架（药物洗脱） | 14-合金 | 001-药物洗脱 | 支架直径：3.5mm；支架长度：12mm | 1011710-12 |  | 国械注进20173466908
5BBBA84E30214EA6ADE4DD70716BD55D | 4875e73a-d615-11e9-953f-fa163e0a8baf | 4875e73a-d615-11e9-953f-fa163e0a8baf | 药物洗脱冠脉支架系统 |  | C02020200114001106900000061 | 02-血管介入治疗类材料 | 02-冠状动脉介入治疗材料 | 02-冠状动脉支架 | 冠状动脉支架（药物洗脱） | 14-合金 | 001-药物洗脱 | 支架直径：2.75mm；支架长度：23mm | 1011708-23 |  | 国械注进20173466908
5BBBA84E30214EA6ADE4DD70716BD55D | 4875e8c9-d615-11e9-953f-fa163e0a8baf | 4875e8c9-d615-11e9-953f-fa163e0a8baf | 药物洗脱冠脉支架系统 |  | C02020200114001106900000062 | 02-血管介入治疗类材料 | 02-冠状动脉介入治疗材料 | 02-冠状动脉支架 | 冠状动脉支架（药物洗脱） | 14-合金 | 001-药物洗脱 | 支架直径：4.0mm；支架长度：15mm | 1011711-15 |  | 国械注进20173466908
5BBBA84E30214EA6ADE4DD70716BD55D | 4875ea3e-d615-11e9-953f-fa163e0a8baf | 4875ea3e-d615-11e9-953f-fa163e0a8baf | 药物洗脱冠脉支架系统 |  | C02020200114001106900000063 | 02-血管介入治疗类材料 | 02-冠状动脉介入治疗材料 | 02-冠状动脉支架 | 冠状动脉支架（药物洗脱） | 14-合金 | 001-药物洗脱 | 支架直径：4.0mm；支架长度：8mm | 1011711-08 |  | 国械注进20173466908
5BBBA84E30214EA6ADE4DD70716BD55D | 4875ebaf-d615-11e9-953f-fa163e0a8baf | 4875ebaf-d615-11e9-953f-fa163e0a8baf | 药物洗脱冠脉支架系统 |  | C02020200114001106900000064 | 02-血管介入治疗类材料 | 02-冠状动脉介入治疗材料 | 02-冠状动脉支架 | 冠状动脉支架（药物洗脱） | 14-合金 | 001-药物洗脱 | 支架直径：3.0mm；支架长度：8mm | 1011709-08 |  | 国械注进20173466908
5BBBA84E30214EA6ADE4DD70716BD55D | 4875ed22-d615-11e9-953f-fa163e0a8baf | 4875ed22-d615-11e9-953f-fa163e0a8baf | 药物洗脱冠脉支架系统 |  | C02020200114001106900000065 | 02-血管介入治疗类材料 | 02-冠状动脉介入治疗材料 | 02-冠状动脉支架 | 冠状动脉支架（药物洗脱） | 14-合金 | 001-药物洗脱 | 支架直径：3.5mm；支架长度：33mm | 1011710-33 |  | 国械注进20173466908
5BBBA84E30214EA6ADE4DD70716BD55D | 4875ee7e-d615-11e9-953f-fa163e0a8baf | 4875ee7e-d615-11e9-953f-fa163e0a8baf | 药物洗脱冠脉支架系统 |  | C02020200114001106900000066 | 02-血管介入治疗类材料 | 02-冠状动脉介入治疗材料 | 02-冠状动脉支架 | 冠状动脉支架（药物洗脱） | 14-合金 | 001-药物洗脱 | 支架直径：3.0mm；支架长度：12mm | 1011709-12 |  | 国械注进20173466908
5BBBA84E30214EA6ADE4DD70716BD55D | 4875eff6-d615-11e9-953f-fa163e0a8baf | 4875eff6-d615-11e9-953f-fa163e0a8baf | 药物洗脱冠脉支架系统 |  | C02020200114001106900000067 | 02-血管介入治疗类材料 | 02-冠状动脉介入治疗材料 | 02-冠状动脉支架 | 冠状动脉支架（药物洗脱） | 14-合金 | 001-药物洗脱 | 支架直径：2.25mm；支架长度：23mm | 1011706-23 |  | 国械注进20173466908
5BBBA84E30214EA6ADE4DD70716BD55D | 4875f156-d615-11e9-953f-fa163e0a8baf | 4875f156-d615-11e9-953f-fa163e0a8baf | 药物洗脱冠脉支架系统 |  | C02020200114001106900000068 | 02-血管介入治疗类材料 | 02-冠状动脉介入治疗材料 | 02-冠状动脉支架 | 冠状动脉支架（药物洗脱） | 14-合金 | 001-药物洗脱 | 支架直径：3.5mm；支架长度：38mm | 1011710-38 |  | 国械注进20173466908
5BBBA84E30214EA6ADE4DD70716BD55D | 4875f536-d615-11e9-953f-fa163e0a8baf | 4875f536-d615-11e9-953f-fa163e0a8baf | 药物洗脱冠脉支架系统 |  | C02020200114001106900000069 | 02-血管介入治疗类材料 | 02-冠状动脉介入治疗材料 | 02-冠状动脉支架 | 冠状动脉支架（药物洗脱） | 14-合金 | 001-药物洗脱 | 支架直径：3.0mm；支架长度：38mm | 1011709-38 |  | 国械注进20173466908
5BBBA84E30214EA6ADE4DD70716BD55D | 4875f694-d615-11e9-953f-fa163e0a8baf | 4875f694-d615-11e9-953f-fa163e0a8baf | 药物洗脱冠脉支架系统 |  | C02020200114001106900000070 | 02-血管介入治疗类材料 | 02-冠状动脉介入治疗材料 | 02-冠状动脉支架 | 冠状动脉支架（药物洗脱） | 14-合金 | 001-药物洗脱 | 支架直径：3.5mm；支架长度：15mm | 1011710-15 |  | 国械注进20173466908
5BBBA84E30214EA6ADE4DD70716BD55D | 4875fb6c-d615-11e9-953f-fa163e0a8baf | 4875fb6c-d615-11e9-953f-fa163e0a8baf | 药物洗脱冠脉支架系统 |  | C02020200114001106900000071 | 02-血管介入治疗类材料 | 02-冠状动脉介入治疗材料 | 02-冠状动脉支架 | 冠状动脉支架（药物洗脱） | 14-合金 | 001-药物洗脱 | 支架直径：3.5mm；支架长度：23mm | 1011710-23 |  | 国械注进20173466908
5BBBA84E30214EA6ADE4DD70716BD55D | 4875fccf-d615-11e9-953f-fa163e0a8baf | 4875fccf-d615-11e9-953f-fa163e0a8baf | 药物洗脱冠脉支架系统 |  | C02020200114001106900000072 | 02-血管介入治疗类材料 | 02-冠状动脉介入治疗材料 | 02-冠状动脉支架 | 冠状动脉支架（药物洗脱） | 14-合金 | 001-药物洗脱 | 支架直径：3.0mm；支架长度：28mm | 1011709-28 |  | 国械注进20173466908
5BBBA84E30214EA6ADE4DD70716BD55D | 4875fe2a-d615-11e9-953f-fa163e0a8baf | 4875fe2a-d615-11e9-953f-fa163e0a8baf | 药物洗脱冠脉支架系统 |  | C02020200114001106900000073 | 02-血管介入治疗类材料 | 02-冠状动脉介入治疗材料 | 02-冠状动脉支架 | 冠状动脉支架（药物洗脱） | 14-合金 | 001-药物洗脱 | 支架直径：2.5mm；支架长度：38mm | 1011707-38 |  | 国械注进20173466908
5BBBA84E30214EA6ADE4DD70716BD55D | 4875ff78-d615-11e9-953f-fa163e0a8baf | 4875ff78-d615-11e9-953f-fa163e0a8baf | 药物洗脱冠脉支架系统 |  | C02020200114001106900000074 | 02-血管介入治疗类材料 | 02-冠状动脉介入治疗材料 | 02-冠状动脉支架 | 冠状动脉支架（药物洗脱） | 14-合金 | 001-药物洗脱 | 支架直径：2.75mm；支架长度：28mm | 1011708-28 |  | 国械注进20173466908
5BBBA84E30214EA6ADE4DD70716BD55D | 487600c8-d615-11e9-953f-fa163e0a8baf | 487600c8-d615-11e9-953f-fa163e0a8baf | 药物洗脱冠脉支架系统 |  | C02020200114001106900000075 | 02-血管介入治疗类材料 | 02-冠状动脉介入治疗材料 | 02-冠状动脉支架 | 冠状动脉支架（药物洗脱） | 14-合金 | 001-药物洗脱 | 支架直径：2.5mm；支架长度：33mm | 1011707-33 |  | 国械注进20173466908
5BBBA84E30214EA6ADE4DD70716BD55D | 4876021f-d615-11e9-953f-fa163e0a8baf | 4876021f-d615-11e9-953f-fa163e0a8baf | 药物洗脱冠脉支架系统 |  | C02020200114001106900000076 | 02-血管介入治疗类材料 | 02-冠状动脉介入治疗材料 | 02-冠状动脉支架 | 冠状动脉支架（药物洗脱） | 14-合金 | 001-药物洗脱 | 支架直径：2.75mm；支架长度：33mm | 1011708-33 |  | 国械注进20173466908
5BBBA84E30214EA6ADE4DD70716BD55D | 4876036f-d615-11e9-953f-fa163e0a8baf | 4876036f-d615-11e9-953f-fa163e0a8baf | 药物洗脱冠脉支架系统 |  | C02020200114001106900000077 | 02-血管介入治疗类材料 | 02-冠状动脉介入治疗材料 | 02-冠状动脉支架 | 冠状动脉支架（药物洗脱） | 14-合金 | 001-药物洗脱 | 支架直径：4.0mm；支架长度：28mm | 1011711-28 |  | 国械注进20173466908
5BBBA84E30214EA6ADE4DD70716BD55D | 487604bb-d615-11e9-953f-fa163e0a8baf | 487604bb-d615-11e9-953f-fa163e0a8baf | 药物洗脱冠脉支架系统 |  | C02020200114001106900000078 | 02-血管介入治疗类材料 | 02-冠状动脉介入治疗材料 | 02-冠状动脉支架 | 冠状动脉支架（药物洗脱） | 14-合金 | 001-药物洗脱 | 支架直径：2.25mm；支架长度：12mm | 1011706-12 |  | 国械注进20173466908
5BBBA84E30214EA6ADE4DD70716BD55D | 48760663-d615-11e9-953f-fa163e0a8baf | 48760663-d615-11e9-953f-fa163e0a8baf | 药物洗脱冠脉支架系统 |  | C02020200114001106900000079 | 02-血管介入治疗类材料 | 02-冠状动脉介入治疗材料 | 02-冠状动脉支架 | 冠状动脉支架（药物洗脱） | 14-合金 | 001-药物洗脱 | 支架直径：4.0mm；支架长度：23mm | 1011711-23 |  | 国械注进20173466908
5BBBA84E30214EA6ADE4DD70716BD55D | 487607b9-d615-11e9-953f-fa163e0a8baf | 487607b9-d615-11e9-953f-fa163e0a8baf | 药物洗脱冠脉支架系统 |  | C02020200114001106900000080 | 02-血管介入治疗类材料 | 02-冠状动脉介入治疗材料 | 02-冠状动脉支架 | 冠状动脉支架（药物洗脱） | 14-合金 | 001-药物洗脱 | 支架直径：2.5mm；支架长度：12mm | 1011707-12 |  | 国械注进20173466908
5BBBA84E30214EA6ADE4DD70716BD55D | 48760904-d615-11e9-953f-fa163e0a8baf | 48760904-d615-11e9-953f-fa163e0a8baf | 药物洗脱冠脉支架系统 |  | C02020200114001106900000081 | 02-血管介入治疗类材料 | 02-冠状动脉介入治疗材料 | 02-冠状动脉支架 | 冠状动脉支架（药物洗脱） | 14-合金 | 001-药物洗脱 | 支架直径：2.25mm；支架长度：15mm | 1011706-15 |  | 国械注进20173466908
5BBBA84E30214EA6ADE4DD70716BD55D | 48760a4b-d615-11e9-953f-fa163e0a8baf | 48760a4b-d615-11e9-953f-fa163e0a8baf | 药物洗脱冠脉支架系统 |  | C02020200114001106900000082 | 02-血管介入治疗类材料 | 02-冠状动脉介入治疗材料 | 02-冠状动脉支架 | 冠状动脉支架（药物洗脱） | 14-合金 | 001-药物洗脱 | 支架直径：4.0mm；支架长度：38mm | 1011711-38 |  | 国械注进20173466908
5BBBA84E30214EA6ADE4DD70716BD55D | 48760bca-d615-11e9-953f-fa163e0a8baf | 48760bca-d615-11e9-953f-fa163e0a8baf | 药物洗脱冠脉支架系统 |  | C02020200114001106900000083 | 02-血管介入治疗类材料 | 02-冠状动脉介入治疗材料 | 02-冠状动脉支架 | 冠状动脉支架（药物洗脱） | 14-合金 | 001-药物洗脱 | 支架直径：2.5mm；支架长度：23mm | 1011707-23 |  | 国械注进20173466908
5BBBA84E30214EA6ADE4DD70716BD55D | 48760d3f-d615-11e9-953f-fa163e0a8baf | 48760d3f-d615-11e9-953f-fa163e0a8baf | 药物洗脱冠脉支架系统 |  | C02020200114001106900000084 | 02-血管介入治疗类材料 | 02-冠状动脉介入治疗材料 | 02-冠状动脉支架 | 冠状动脉支架（药物洗脱） | 14-合金 | 001-药物洗脱 | 支架直径：2.25mm；支架长度：18mm | 1011706-18 |  | 国械注进20173466908
5BBBA84E30214EA6ADE4DD70716BD55D | 48760e9d-d615-11e9-953f-fa163e0a8baf | 48760e9d-d615-11e9-953f-fa163e0a8baf | 药物洗脱冠脉支架系统 |  | C02020200114001106900000085 | 02-血管介入治疗类材料 | 02-冠状动脉介入治疗材料 | 02-冠状动脉支架 | 冠状动脉支架（药物洗脱） | 14-合金 | 001-药物洗脱 | 支架直径：2.5mm；支架长度：18mm | 1011707-18 |  | 国械注进20173466908
5BBBA84E30214EA6ADE4DD70716BD55D | 48761017-d615-11e9-953f-fa163e0a8baf | 48761017-d615-11e9-953f-fa163e0a8baf | 药物洗脱冠脉支架系统 |  | C02020200114001106900000086 | 02-血管介入治疗类材料 | 02-冠状动脉介入治疗材料 | 02-冠状动脉支架 | 冠状动脉支架（药物洗脱） | 14-合金 | 001-药物洗脱 | 支架直径：2.75mm；支架长度：38mm | 1011708-38 |  | 国械注进20173466908
5BBBA84E30214EA6ADE4DD70716BD55D | 48761178-d615-11e9-953f-fa163e0a8baf | 48761178-d615-11e9-953f-fa163e0a8baf | 药物洗脱冠脉支架系统 |  | C02020200114001106900000087 | 02-血管介入治疗类材料 | 02-冠状动脉介入治疗材料 | 02-冠状动脉支架 | 冠状动脉支架（药物洗脱） | 14-合金 | 001-药物洗脱 | 支架直径：3.0mm；支架长度：33mm | 1011709-33 |  | 国械注进20173466908
5BBBA84E30214EA6ADE4DD70716BD55D | 48761685-d615-11e9-953f-fa163e0a8baf | 48761685-d615-11e9-953f-fa163e0a8baf | 药物洗脱冠脉支架系统 |  | C02020200114001106900000088 | 02-血管介入治疗类材料 | 02-冠状动脉介入治疗材料 | 02-冠状动脉支架 | 冠状动脉支架（药物洗脱） | 14-合金 | 001-药物洗脱 | 支架直径：3.0mm；支架长度：15mm | 1011709-15 |  | 国械注进20173466908
5BBBA84E30214EA6ADE4DD70716BD55D | 4876180b-d615-11e9-953f-fa163e0a8baf | 4876180b-d615-11e9-953f-fa163e0a8baf | 药物洗脱冠脉支架系统 |  | C02020200114001106900000089 | 02-血管介入治疗类材料 | 02-冠状动脉介入治疗材料 | 02-冠状动脉支架 | 冠状动脉支架（药物洗脱） | 14-合金 | 001-药物洗脱 | 支架直径：4.0mm；支架长度：33mm | 1011711-33 |  | 国械注进20173466908
5BBBA84E30214EA6ADE4DD70716BD55D | 48761962-d615-11e9-953f-fa163e0a8baf | 48761962-d615-11e9-953f-fa163e0a8baf | 药物洗脱冠脉支架系统 |  | C02020200114001106900000090 | 02-血管介入治疗类材料 | 02-冠状动脉介入治疗材料 | 02-冠状动脉支架 | 冠状动脉支架（药物洗脱） | 14-合金 | 001-药物洗脱 | 支架直径：2.75mm；支架长度：8mm | 1011708-08 |  | 国械注进20173466908
5BBBA84E30214EA6ADE4DD70716BD55D | 48761aba-d615-11e9-953f-fa163e0a8baf | 48761aba-d615-11e9-953f-fa163e0a8baf | 药物洗脱冠脉支架系统 |  | C02020200114001106900000091 | 02-血管介入治疗类材料 | 02-冠状动脉介入治疗材料 | 02-冠状动脉支架 | 冠状动脉支架（药物洗脱） | 14-合金 | 001-药物洗脱 | 支架直径：3.5mm；支架长度：28mm | 1011710-28 |  | 国械注进20173466908
5BBBA84E30214EA6ADE4DD70716BD55D | 48761c1b-d615-11e9-953f-fa163e0a8baf | 48761c1b-d615-11e9-953f-fa163e0a8baf | 药物洗脱冠脉支架系统 |  | C02020200114001106900000092 | 02-血管介入治疗类材料 | 02-冠状动脉介入治疗材料 | 02-冠状动脉支架 | 冠状动脉支架（药物洗脱） | 14-合金 | 001-药物洗脱 | 支架直径：2.75mm；支架长度：15mm | 1011708-15 |  | 国械注进20173466908
5BBBA84E30214EA6ADE4DD70716BD55D | 48761d6c-d615-11e9-953f-fa163e0a8baf | 48761d6c-d615-11e9-953f-fa163e0a8baf | 药物洗脱冠脉支架系统 |  | C02020200114001106900000093 | 02-血管介入治疗类材料 | 02-冠状动脉介入治疗材料 | 02-冠状动脉支架 | 冠状动脉支架（药物洗脱） | 14-合金 | 001-药物洗脱 | 支架直径：2.75mm；支架长度：12mm | 1011708-12 |  | 国械注进20173466908
5BBBA84E30214EA6ADE4DD70716BD55D | 48761ec1-d615-11e9-953f-fa163e0a8baf | 48761ec1-d615-11e9-953f-fa163e0a8baf | 药物洗脱冠脉支架系统 |  | C02020200114001106900000094 | 02-血管介入治疗类材料 | 02-冠状动脉介入治疗材料 | 02-冠状动脉支架 | 冠状动脉支架（药物洗脱） | 14-合金 | 001-药物洗脱 | 支架直径：3.5mm；支架长度：18mm | 1011710-18 |  | 国械注进20173466908
5BBBA84E30214EA6ADE4DD70716BD55D | 48762011-d615-11e9-953f-fa163e0a8baf | 48762011-d615-11e9-953f-fa163e0a8baf | 药物洗脱冠脉支架系统 |  | C02020200114001106900000095 | 02-血管介入治疗类材料 | 02-冠状动脉介入治疗材料 | 02-冠状动脉支架 | 冠状动脉支架（药物洗脱） | 14-合金 | 001-药物洗脱 | 支架直径：2.5mm；支架长度：28mm | 1011707-28 |  | 国械注进20173466908
5BBBA84E30214EA6ADE4DD70716BD55D | 48762186-d615-11e9-953f-fa163e0a8baf | 48762186-d615-11e9-953f-fa163e0a8baf | 药物洗脱冠脉支架系统 |  | C02020200114001106900000096 | 02-血管介入治疗类材料 | 02-冠状动脉介入治疗材料 | 02-冠状动脉支架 | 冠状动脉支架（药物洗脱） | 14-合金 | 001-药物洗脱 | 支架直径：2.25mm；支架长度：28mm | 1011706-28 |  | 国械注进20173466908
5BBBA84E30214EA6ADE4DD70716BD55D | 487622da-d615-11e9-953f-fa163e0a8baf | 487622da-d615-11e9-953f-fa163e0a8baf | 药物洗脱冠脉支架系统 |  | C02020200114001106900000097 | 02-血管介入治疗类材料 | 02-冠状动脉介入治疗材料 | 02-冠状动脉支架 | 冠状动脉支架（药物洗脱） | 14-合金 | 001-药物洗脱 | 支架直径：4.0mm；支架长度：12mm | 1011711-12 |  | 国械注进20173466908
5BBBA84E30214EA6ADE4DD70716BD55D | 48762427-d615-11e9-953f-fa163e0a8baf | 48762427-d615-11e9-953f-fa163e0a8baf | 药物洗脱冠脉支架系统 |  | C02020200114001106900000098 | 02-血管介入治疗类材料 | 02-冠状动脉介入治疗材料 | 02-冠状动脉支架 | 冠状动脉支架（药物洗脱） | 14-合金 | 001-药物洗脱 | 支架直径：3.5mm；支架长度：8mm | 1011710-08 |  | 国械注进20173466908
5BBBA84E30214EA6ADE4DD70716BD55D | 4876257d-d615-11e9-953f-fa163e0a8baf | 4876257d-d615-11e9-953f-fa163e0a8baf | 药物洗脱冠脉支架系统 |  | C02020200114001106900000099 | 02-血管介入治疗类材料 | 02-冠状动脉介入治疗材料 | 02-冠状动脉支架 | 冠状动脉支架（药物洗脱） | 14-合金 | 001-药物洗脱 | 支架直径：2.5mm；支架长度：8mm | 1011707-08 |  | 国械注进20173466908
5BBBA84E30214EA6ADE4DD70716BD55D | 48783a08-d615-11e9-953f-fa163e0a8baf | 48783a08-d615-11e9-953f-fa163e0a8baf | 药物洗脱冠脉支架系统 |  | C02020200114001106900000100 | 02-血管介入治疗类材料 | 02-冠状动脉介入治疗材料 | 02-冠状动脉支架 | 冠状动脉支架（药物洗脱） | 14-合金 | 001-药物洗脱 | 支架直径：2.75mm；支架长度：18mm | 1011708-18 |  | 国械注进20173466908
697fc346-f4a9-11e9-99e3-fa163e0a8baf | b651ee0d-f53e-11e9-99e3-fa163e0a8baf | b651ee0d-f53e-11e9-99e3-fa163e0a8baf | 西罗莫司洗脱冠状动脉支架系统 |  | C02020200114001031990000001 | 02-血管介入治疗类材料 | 02-冠状动脉介入治疗材料 | 02-冠状动脉支架 | 冠状动脉支架（药物洗脱） | 14-合金 | 001-药物洗脱 | 支架直径[mm]4.0；支架长度[mm]13；总含药量标称值TDL[μg]95 | Orsiro 4.0/13 | 07640130411456 | 国械注进20193130494
697fc346-f4a9-11e9-99e3-fa163e0a8baf | b651f287-f53e-11e9-99e3-fa163e0a8baf | b651f287-f53e-11e9-99e3-fa163e0a8baf | 西罗莫司洗脱冠状动脉支架系统 |  | C02020200114001031990000002 | 02-血管介入治疗类材料 | 02-冠状动脉介入治疗材料 | 02-冠状动脉支架 | 冠状动脉支架（药物洗脱） | 14-合金 | 001-药物洗脱 | 支架直径[mm]2.75；支架长度[mm]18；总含药量标称值TDL[μg]109 | Orsiro 2.75/18 | 07640130411548 | 国械注进20193130494
697fc346-f4a9-11e9-99e3-fa163e0a8baf | b651f4ab-f53e-11e9-99e3-fa163e0a8baf | b651f4ab-f53e-11e9-99e3-fa163e0a8baf | 西罗莫司洗脱冠状动脉支架系统 |  | C02020200114001031990000003 | 02-血管介入治疗类材料 | 02-冠状动脉介入治疗材料 | 02-冠状动脉支架 | 冠状动脉支架（药物洗脱） | 14-合金 | 001-药物洗脱 | 支架直径[mm]4.0；支架长度[mm]40；总含药量标称值TDL[μg]298 | Orsiro 4.0/40 | 07640130436824 | 国械注进20193130494
697fc346-f4a9-11e9-99e3-fa163e0a8baf | b651f643-f53e-11e9-99e3-fa163e0a8baf | b651f643-f53e-11e9-99e3-fa163e0a8baf | 西罗莫司洗脱冠状动脉支架系统 |  | C02020200114001031990000004 | 02-血管介入治疗类材料 | 02-冠状动脉介入治疗材料 | 02-冠状动脉支架 | 冠状动脉支架（药物洗脱） | 14-合金 | 001-药物洗脱 | 支架直径[mm]2.5；支架长度[mm]13；总含药量标称值TDL[μg]80 | Orsiro 2.5/13 | 07640130411418 | 国械注进20193130494
697fc346-f4a9-11e9-99e3-fa163e0a8baf | b651f7bf-f53e-11e9-99e3-fa163e0a8baf | b651f7bf-f53e-11e9-99e3-fa163e0a8baf | 西罗莫司洗脱冠状动脉支架系统 |  | C02020200114001031990000005 | 02-血管介入治疗类材料 | 02-冠状动脉介入治疗材料 | 02-冠状动脉支架 | 冠状动脉支架（药物洗脱） | 14-合金 | 001-药物洗脱 | 支架直径[mm]2.75；支架长度[mm]13；总含药量标称值TDL[μg]80 | Orsiro 2.75/13 | 07640130411425 | 国械注进20193130494
697fc346-f4a9-11e9-99e3-fa163e0a8baf | b651f95a-f53e-11e9-99e3-fa163e0a8baf | b651f95a-f53e-11e9-99e3-fa163e0a8baf | 西罗莫司洗脱冠状动脉支架系统 |  | C02020200114001031990000006 | 02-血管介入治疗类材料 | 02-冠状动脉介入治疗材料 | 02-冠状动脉支架 | 冠状动脉支架（药物洗脱） | 14-合金 | 001-药物洗脱 | 支架直径[mm]2.5；支架长度[mm]22；总含药量标称值TDL[μg]134 | Orsiro 2.5/22 | 07640130411654 | 国械注进20193130494
697fc346-f4a9-11e9-99e3-fa163e0a8baf | b651fabd-f53e-11e9-99e3-fa163e0a8baf | b651fabd-f53e-11e9-99e3-fa163e0a8baf | 西罗莫司洗脱冠状动脉支架系统 |  | C02020200114001031990000007 | 02-血管介入治疗类材料 | 02-冠状动脉介入治疗材料 | 02-冠状动脉支架 | 冠状动脉支架（药物洗脱） | 14-合金 | 001-药物洗脱 | 支架直径[mm]4.0；支架长度[mm]22；总含药量标称值TDL[μg]162 | Orsiro 4.0/22 | 07640130411692 | 国械注进20193130494
697fc346-f4a9-11e9-99e3-fa163e0a8baf | b651fc22-f53e-11e9-99e3-fa163e0a8baf | b651fc22-f53e-11e9-99e3-fa163e0a8baf | 西罗莫司洗脱冠状动脉支架系统 |  | C02020200114001031990000008 | 02-血管介入治疗类材料 | 02-冠状动脉介入治疗材料 | 02-冠状动脉支架 | 冠状动脉支架（药物洗脱） | 14-合金 | 001-药物洗脱 | 支架直径[mm]2.75；支架长度[mm]26；总含药量标称值TDL[μg]159 | Orsiro 2.75/26 | 07640130411722 | 国械注进20193130494
697fc346-f4a9-11e9-99e3-fa163e0a8baf | b651fd8b-f53e-11e9-99e3-fa163e0a8baf | b651fd8b-f53e-11e9-99e3-fa163e0a8baf | 西罗莫司洗脱冠状动脉支架系统 |  | C02020200114001031990000009 | 02-血管介入治疗类材料 | 02-冠状动脉介入治疗材料 | 02-冠状动脉支架 | 冠状动脉支架（药物洗脱） | 14-合金 | 001-药物洗脱 | 支架直径[mm]3.0；支架长度[mm]22；总含药量标称值TDL[μg]134 | Orsiro 3.0/22 | 07640130411678 | 国械注进20193130494
697fc346-f4a9-11e9-99e3-fa163e0a8baf | b651ff15-f53e-11e9-99e3-fa163e0a8baf | b651ff15-f53e-11e9-99e3-fa163e0a8baf | 西罗莫司洗脱冠状动脉支架系统 |  | C02020200114001031990000010 | 02-血管介入治疗类材料 | 02-冠状动脉介入治疗材料 | 02-冠状动脉支架 | 冠状动脉支架（药物洗脱） | 14-合金 | 001-药物洗脱 | 支架直径[mm]2.5；支架长度[mm]26；总含药量标称值TDL[μg]159 | Orsiro 2.5/26 | 07640130411715 | 国械注进20193130494
697fc346-f4a9-11e9-99e3-fa163e0a8baf | b652006e-f53e-11e9-99e3-fa163e0a8baf | b652006e-f53e-11e9-99e3-fa163e0a8baf | 西罗莫司洗脱冠状动脉支架系统 |  | C02020200114001031990000011 | 02-血管介入治疗类材料 | 02-冠状动脉介入治疗材料 | 02-冠状动脉支架 | 冠状动脉支架（药物洗脱） | 14-合金 | 001-药物洗脱 | 支架直径[mm]2.25；支架长度[mm]30；总含药量标称值TDL[μg]184 | Orsiro 2.25/30 | 07640130411760 | 国械注进20193130494
697fc346-f4a9-11e9-99e3-fa163e0a8baf | b65201d8-f53e-11e9-99e3-fa163e0a8baf | b65201d8-f53e-11e9-99e3-fa163e0a8baf | 西罗莫司洗脱冠状动脉支架系统 |  | C02020200114001031990000012 | 02-血管介入治疗类材料 | 02-冠状动脉介入治疗材料 | 02-冠状动脉支架 | 冠状动脉支架（药物洗脱） | 14-合金 | 001-药物洗脱 | 支架直径[mm]2.75；支架长度[mm]40；总含药量标称值TDL[μg]247 | Orsiro 2.75/40 | 07640130436893 | 国械注进20193130494
697fc346-f4a9-11e9-99e3-fa163e0a8baf | b6520325-f53e-11e9-99e3-fa163e0a8baf | b6520325-f53e-11e9-99e3-fa163e0a8baf | 西罗莫司洗脱冠状动脉支架系统 |  | C02020200114001031990000013 | 02-血管介入治疗类材料 | 02-冠状动脉介入治疗材料 | 02-冠状动脉支架 | 冠状动脉支架（药物洗脱） | 14-合金 | 001-药物洗脱 | 支架直径[mm]3.5；支架长度[mm]22；总含药量标称值TDL[μg]162 | Orsiro 3.5/22 | 07640130411685 | 国械注进20193130494
697fc346-f4a9-11e9-99e3-fa163e0a8baf | b6520476-f53e-11e9-99e3-fa163e0a8baf | b6520476-f53e-11e9-99e3-fa163e0a8baf | 西罗莫司洗脱冠状动脉支架系统 |  | C02020200114001031990000014 | 02-血管介入治疗类材料 | 02-冠状动脉介入治疗材料 | 02-冠状动脉支架 | 冠状动脉支架（药物洗脱） | 14-合金 | 001-药物洗脱 | 支架直径[mm]4.0；支架长度[mm]26；总含药量标称值TDL[μg]193 | Orsiro 4.0/26 | 07640130411753 | 国械注进20193130494
697fc346-f4a9-11e9-99e3-fa163e0a8baf | b65207ee-f53e-11e9-99e3-fa163e0a8baf | b65207ee-f53e-11e9-99e3-fa163e0a8baf | 西罗莫司洗脱冠状动脉支架系统 |  | C02020200114001031990000015 | 02-血管介入治疗类材料 | 02-冠状动脉介入治疗材料 | 02-冠状动脉支架 | 冠状动脉支架（药物洗脱） | 14-合金 | 001-药物洗脱 | 支架直径[mm]2.5；支架长度[mm]40；总含药量标称值TDL[μg]247 | Orsiro 2.5/40 | 07640130436886 | 国械注进20193130494
697fc346-f4a9-11e9-99e3-fa163e0a8baf | b6520936-f53e-11e9-99e3-fa163e0a8baf | b6520936-f53e-11e9-99e3-fa163e0a8baf | 西罗莫司洗脱冠状动脉支架系统 |  | C02020200114001031990000016 | 02-血管介入治疗类材料 | 02-冠状动脉介入治疗材料 | 02-冠状动脉支架 | 冠状动脉支架（药物洗脱） | 14-合金 | 001-药物洗脱 | 支架直径[mm]4.0；支架长度[mm]15；总含药量标称值TDL[μg]113 | Orsiro 4.0/15 | 07640130411517 | 国械注进20193130494
697fc346-f4a9-11e9-99e3-fa163e0a8baf | b6520d14-f53e-11e9-99e3-fa163e0a8baf | b6520d14-f53e-11e9-99e3-fa163e0a8baf | 西罗莫司洗脱冠状动脉支架系统 |  | C02020200114001031990000017 | 02-血管介入治疗类材料 | 02-冠状动脉介入治疗材料 | 02-冠状动脉支架 | 冠状动脉支架（药物洗脱） | 14-合金 | 001-药物洗脱 | 支架直径[mm]3.5；支架长度[mm]30；总含药量标称值TDL[μg]224 | Orsiro 3.5/30 | 07640130411807 | 国械注进20193130494
697fc346-f4a9-11e9-99e3-fa163e0a8baf | b6520e74-f53e-11e9-99e3-fa163e0a8baf | b6520e74-f53e-11e9-99e3-fa163e0a8baf | 西罗莫司洗脱冠状动脉支架系统 |  | C02020200114001031990000018 | 02-血管介入治疗类材料 | 02-冠状动脉介入治疗材料 | 02-冠状动脉支架 | 冠状动脉支架（药物洗脱） | 14-合金 | 001-药物洗脱 | 支架直径[mm]2.25；支架长度[mm]26；总含药量标称值TDL[μg]159 | Orsiro 2.25/26 | 07640130411708 | 国械注进20193130494
697fc346-f4a9-11e9-99e3-fa163e0a8baf | b6520fff-f53e-11e9-99e3-fa163e0a8baf | b6520fff-f53e-11e9-99e3-fa163e0a8baf | 西罗莫司洗脱冠状动脉支架系统 |  | C02020200114001031990000019 | 02-血管介入治疗类材料 | 02-冠状动脉介入治疗材料 | 02-冠状动脉支架 | 冠状动脉支架（药物洗脱） | 14-合金 | 001-药物洗脱 | 支架直径[mm]3.0；支架长度[mm]40；总含药量标称值TDL[μg]247 | Orsiro 3.0/40 | 07640130436909 | 国械注进20193130494
697fc346-f4a9-11e9-99e3-fa163e0a8baf | b652114d-f53e-11e9-99e3-fa163e0a8baf | b652114d-f53e-11e9-99e3-fa163e0a8baf | 西罗莫司洗脱冠状动脉支架系统 |  | C02020200114001031990000020 | 02-血管介入治疗类材料 | 02-冠状动脉介入治疗材料 | 02-冠状动脉支架 | 冠状动脉支架（药物洗脱） | 14-合金 | 001-药物洗脱 | 支架直径[mm]2.5；支架长度[mm]35；总含药量标称值TDL[μg]213 | Orsiro 2.5/35 | 07640130436848 | 国械注进20193130494
697fc346-f4a9-11e9-99e3-fa163e0a8baf | b6521298-f53e-11e9-99e3-fa163e0a8baf | b6521298-f53e-11e9-99e3-fa163e0a8baf | 西罗莫司洗脱冠状动脉支架系统 |  | C02020200114001031990000021 | 02-血管介入治疗类材料 | 02-冠状动脉介入治疗材料 | 02-冠状动脉支架 | 冠状动脉支架（药物洗脱） | 14-合金 | 001-药物洗脱 | 支架直径[mm]2.25；支架长度[mm]40；总含药量标称值TDL[μg]247 | Orsiro 2.25/40 | 07640130436879 | 国械注进20193130494
697fc346-f4a9-11e9-99e3-fa163e0a8baf | b65213ee-f53e-11e9-99e3-fa163e0a8baf | b65213ee-f53e-11e9-99e3-fa163e0a8baf | 西罗莫司洗脱冠状动脉支架系统 |  | C02020200114001031990000022 | 02-血管介入治疗类材料 | 02-冠状动脉介入治疗材料 | 02-冠状动脉支架 | 冠状动脉支架（药物洗脱） | 14-合金 | 001-药物洗脱 | 支架直径[mm]4.0；支架长度[mm]9；总含药量标称值TDL[μg]70 | Orsiro 4.0/9 | 07640130411395 | 国械注进20193130494
697fc346-f4a9-11e9-99e3-fa163e0a8baf | b6521537-f53e-11e9-99e3-fa163e0a8baf | b6521537-f53e-11e9-99e3-fa163e0a8baf | 西罗莫司洗脱冠状动脉支架系统 |  | C02020200114001031990000023 | 02-血管介入治疗类材料 | 02-冠状动脉介入治疗材料 | 02-冠状动脉支架 | 冠状动脉支架（药物洗脱） | 14-合金 | 001-药物洗脱 | 支架直径[mm]2.5；支架长度[mm]9；总含药量标称值TDL[μg]55 | Orsiro 2.5/9 | 07640130411357 | 国械注进20193130494
697fc346-f4a9-11e9-99e3-fa163e0a8baf | b6521674-f53e-11e9-99e3-fa163e0a8baf | b6521674-f53e-11e9-99e3-fa163e0a8baf | 西罗莫司洗脱冠状动脉支架系统 |  | C02020200114001031990000024 | 02-血管介入治疗类材料 | 02-冠状动脉介入治疗材料 | 02-冠状动脉支架 | 冠状动脉支架（药物洗脱） | 14-合金 | 001-药物洗脱 | 支架直径[mm]2.5；支架长度[mm]15；总含药量标称值TDL[μg]93 | Orsiro 2.5/15 | 07640130411470 | 国械注进20193130494
697fc346-f4a9-11e9-99e3-fa163e0a8baf | b65217ac-f53e-11e9-99e3-fa163e0a8baf | b65217ac-f53e-11e9-99e3-fa163e0a8baf | 西罗莫司洗脱冠状动脉支架系统 |  | C02020200114001031990000025 | 02-血管介入治疗类材料 | 02-冠状动脉介入治疗材料 | 02-冠状动脉支架 | 冠状动脉支架（药物洗脱） | 14-合金 | 001-药物洗脱 | 支架直径[mm]3.5；支架长度[mm]40；总含药量标称值TDL[μg]298 | Orsiro 3.5/40 | 07640130436817 | 国械注进20193130494
697fc346-f4a9-11e9-99e3-fa163e0a8baf | b652193c-f53e-11e9-99e3-fa163e0a8baf | b652193c-f53e-11e9-99e3-fa163e0a8baf | 西罗莫司洗脱冠状动脉支架系统 |  | C02020200114001031990000026 | 02-血管介入治疗类材料 | 02-冠状动脉介入治疗材料 | 02-冠状动脉支架 | 冠状动脉支架（药物洗脱） | 14-合金 | 001-药物洗脱 | 支架直径[mm]4.0；支架长度[mm]18；总含药量标称值TDL[μg]131 | Orsiro 4.0/18 | 07640130411579 | 国械注进20193130494
697fc346-f4a9-11e9-99e3-fa163e0a8baf | b6521ad4-f53e-11e9-99e3-fa163e0a8baf | b6521ad4-f53e-11e9-99e3-fa163e0a8baf | 西罗莫司洗脱冠状动脉支架系统 |  | C02020200114001031990000027 | 02-血管介入治疗类材料 | 02-冠状动脉介入治疗材料 | 02-冠状动脉支架 | 冠状动脉支架（药物洗脱） | 14-合金 | 001-药物洗脱 | 支架直径[mm]2.25；支架长度[mm]22；总含药量标称值TDL[μg]134 | Orsiro 2.25/22 | 07640130411647 | 国械注进20193130494
697fc346-f4a9-11e9-99e3-fa163e0a8baf | b6521c4f-f53e-11e9-99e3-fa163e0a8baf | b6521c4f-f53e-11e9-99e3-fa163e0a8baf | 西罗莫司洗脱冠状动脉支架系统 |  | C02020200114001031990000028 | 02-血管介入治疗类材料 | 02-冠状动脉介入治疗材料 | 02-冠状动脉支架 | 冠状动脉支架（药物洗脱） | 14-合金 | 001-药物洗脱 | 支架直径[mm]3.0；支架长度[mm]9；总含药量标称值TDL[μg]55 | Orsiro 3.0/9 | 07640130411371 | 国械注进20193130494
697fc346-f4a9-11e9-99e3-fa163e0a8baf | b6521d9c-f53e-11e9-99e3-fa163e0a8baf | b6521d9c-f53e-11e9-99e3-fa163e0a8baf | 西罗莫司洗脱冠状动脉支架系统 |  | C02020200114001031990000029 | 02-血管介入治疗类材料 | 02-冠状动脉介入治疗材料 | 02-冠状动脉支架 | 冠状动脉支架（药物洗脱） | 14-合金 | 001-药物洗脱 | 支架直径[mm]3.0；支架长度[mm]18；总含药量标称值TDL[μg]109 | Orsiro 3.0/18 | 07640130411555 | 国械注进20193130494
697fc346-f4a9-11e9-99e3-fa163e0a8baf | b6521ee4-f53e-11e9-99e3-fa163e0a8baf | b6521ee4-f53e-11e9-99e3-fa163e0a8baf | 西罗莫司洗脱冠状动脉支架系统 |  | C02020200114001031990000030 | 02-血管介入治疗类材料 | 02-冠状动脉介入治疗材料 | 02-冠状动脉支架 | 冠状动脉支架（药物洗脱） | 14-合金 | 001-药物洗脱 | 支架直径[mm]2.25；支架长度[mm]18；总含药量标称值TDL[μg]109 | Orsiro 2.25/18 | 07640130411524 | 国械注进20193130494
697fc346-f4a9-11e9-99e3-fa163e0a8baf | b6522024-f53e-11e9-99e3-fa163e0a8baf | b6522024-f53e-11e9-99e3-fa163e0a8baf | 西罗莫司洗脱冠状动脉支架系统 |  | C02020200114001031990000031 | 02-血管介入治疗类材料 | 02-冠状动脉介入治疗材料 | 02-冠状动脉支架 | 冠状动脉支架（药物洗脱） | 14-合金 | 001-药物洗脱 | 支架直径[mm]2.5；支架长度[mm]18；总含药量标称值TDL[μg]109 | Orsiro 2.5/18 | 07640130411531 | 国械注进20193130494
697fc346-f4a9-11e9-99e3-fa163e0a8baf | b6522170-f53e-11e9-99e3-fa163e0a8baf | b6522170-f53e-11e9-99e3-fa163e0a8baf | 西罗莫司洗脱冠状动脉支架系统 |  | C02020200114001031990000032 | 02-血管介入治疗类材料 | 02-冠状动脉介入治疗材料 | 02-冠状动脉支架 | 冠状动脉支架（药物洗脱） | 14-合金 | 001-药物洗脱 | 支架直径[mm]2.5；支架长度[mm]30；总含药量标称值TDL[μg]184 | Orsiro 2.5/30 | 07640130411777 | 国械注进20193130494
697fc346-f4a9-11e9-99e3-fa163e0a8baf | b65222b0-f53e-11e9-99e3-fa163e0a8baf | b65222b0-f53e-11e9-99e3-fa163e0a8baf | 西罗莫司洗脱冠状动脉支架系统 |  | C02020200114001031990000033 | 02-血管介入治疗类材料 | 02-冠状动脉介入治疗材料 | 02-冠状动脉支架 | 冠状动脉支架（药物洗脱） | 14-合金 | 001-药物洗脱 | 支架直径[mm]3.5；支架长度[mm]9；总含药量标称值TDL[μg]70 | Orsiro 3.5/9 | 07640130411388 | 国械注进20193130494
697fc346-f4a9-11e9-99e3-fa163e0a8baf | b6522402-f53e-11e9-99e3-fa163e0a8baf | b6522402-f53e-11e9-99e3-fa163e0a8baf | 西罗莫司洗脱冠状动脉支架系统 |  | C02020200114001031990000034 | 02-血管介入治疗类材料 | 02-冠状动脉介入治疗材料 | 02-冠状动脉支架 | 冠状动脉支架（药物洗脱） | 14-合金 | 001-药物洗脱 | 支架直径[mm]4.0；支架长度[mm]35；总含药量标称值TDL[μg]261 | Orsiro 4.0/35 | 07640130436800 | 国械注进20193130494
697fc346-f4a9-11e9-99e3-fa163e0a8baf | b6522557-f53e-11e9-99e3-fa163e0a8baf | b6522557-f53e-11e9-99e3-fa163e0a8baf | 西罗莫司洗脱冠状动脉支架系统 |  | C02020200114001031990000035 | 02-血管介入治疗类材料 | 02-冠状动脉介入治疗材料 | 02-冠状动脉支架 | 冠状动脉支架（药物洗脱） | 14-合金 | 001-药物洗脱 | 支架直径[mm]2.25；支架长度[mm]35；总含药量标称值TDL[μg]213 | Orsiro 2.25/35 | 07640130436831 | 国械注进20193130494
697fc346-f4a9-11e9-99e3-fa163e0a8baf | b6522699-f53e-11e9-99e3-fa163e0a8baf | b6522699-f53e-11e9-99e3-fa163e0a8baf | 西罗莫司洗脱冠状动脉支架系统 |  | C02020200114001031990000036 | 02-血管介入治疗类材料 | 02-冠状动脉介入治疗材料 | 02-冠状动脉支架 | 冠状动脉支架（药物洗脱） | 14-合金 | 001-药物洗脱 | 支架直径[mm]2.75；支架长度[mm]35；总含药量标称值TDL[μg]213 | Orsiro 2.75/35 | 07640130436855 | 国械注进20193130494
697fc346-f4a9-11e9-99e3-fa163e0a8baf | b65227fa-f53e-11e9-99e3-fa163e0a8baf | b65227fa-f53e-11e9-99e3-fa163e0a8baf | 西罗莫司洗脱冠状动脉支架系统 |  | C02020200114001031990000037 | 02-血管介入治疗类材料 | 02-冠状动脉介入治疗材料 | 02-冠状动脉支架 | 冠状动脉支架（药物洗脱） | 14-合金 | 001-药物洗脱 | 支架直径[mm]3.0；支架长度[mm]35；总含药量标称值TDL[μg]213 | Orsiro 3.0/35 | 07640130436862 | 国械注进20193130494
697fc346-f4a9-11e9-99e3-fa163e0a8baf | b6522949-f53e-11e9-99e3-fa163e0a8baf | b6522949-f53e-11e9-99e3-fa163e0a8baf | 西罗莫司洗脱冠状动脉支架系统 |  | C02020200114001031990000038 | 02-血管介入治疗类材料 | 02-冠状动脉介入治疗材料 | 02-冠状动脉支架 | 冠状动脉支架（药物洗脱） | 14-合金 | 001-药物洗脱 | 支架直径[mm]3.0；支架长度[mm]15；总含药量标称值TDL[μg]93 | Orsiro 3.0/15 | 07640130411494 | 国械注进20193130494
697fc346-f4a9-11e9-99e3-fa163e0a8baf | b6522a8b-f53e-11e9-99e3-fa163e0a8baf | b6522a8b-f53e-11e9-99e3-fa163e0a8baf | 西罗莫司洗脱冠状动脉支架系统 |  | C02020200114001031990000039 | 02-血管介入治疗类材料 | 02-冠状动脉介入治疗材料 | 02-冠状动脉支架 | 冠状动脉支架（药物洗脱） | 14-合金 | 001-药物洗脱 | 支架直径[mm]2.25；支架长度[mm]13；总含药量标称值TDL[μg]80 | Orsiro 2.25/13 | 07640130411401 | 国械注进20193130494
697fc346-f4a9-11e9-99e3-fa163e0a8baf | b6522bc7-f53e-11e9-99e3-fa163e0a8baf | b6522bc7-f53e-11e9-99e3-fa163e0a8baf | 西罗莫司洗脱冠状动脉支架系统 |  | C02020200114001031990000040 | 02-血管介入治疗类材料 | 02-冠状动脉介入治疗材料 | 02-冠状动脉支架 | 冠状动脉支架（药物洗脱） | 14-合金 | 001-药物洗脱 | 支架直径[mm]3.5；支架长度[mm]13；总含药量标称值TDL[μg]95 | Orsiro 3.5/13 | 07640130411449 | 国械注进20193130494
697fc346-f4a9-11e9-99e3-fa163e0a8baf | b6522d22-f53e-11e9-99e3-fa163e0a8baf | b6522d22-f53e-11e9-99e3-fa163e0a8baf | 西罗莫司洗脱冠状动脉支架系统 |  | C02020200114001031990000041 | 02-血管介入治疗类材料 | 02-冠状动脉介入治疗材料 | 02-冠状动脉支架 | 冠状动脉支架（药物洗脱） | 14-合金 | 001-药物洗脱 | 支架直径[mm]3.5；支架长度[mm]18；总含药量标称值TDL[μg]131 | Orsiro 3.5/18 | 07640130411562 | 国械注进20193130494
697fc346-f4a9-11e9-99e3-fa163e0a8baf | b6522e6b-f53e-11e9-99e3-fa163e0a8baf | b6522e6b-f53e-11e9-99e3-fa163e0a8baf | 西罗莫司洗脱冠状动脉支架系统 |  | C02020200114001031990000042 | 02-血管介入治疗类材料 | 02-冠状动脉介入治疗材料 | 02-冠状动脉支架 | 冠状动脉支架（药物洗脱） | 14-合金 | 001-药物洗脱 | 支架直径[mm]3.0；支架长度[mm]13；总含药量标称值TDL[μg]80 | Orsiro 3.0/13 | 07640130411432 | 国械注进20193130494
697fc346-f4a9-11e9-99e3-fa163e0a8baf | b6522fa9-f53e-11e9-99e3-fa163e0a8baf | b6522fa9-f53e-11e9-99e3-fa163e0a8baf | 西罗莫司洗脱冠状动脉支架系统 |  | C02020200114001031990000043 | 02-血管介入治疗类材料 | 02-冠状动脉介入治疗材料 | 02-冠状动脉支架 | 冠状动脉支架（药物洗脱） | 14-合金 | 001-药物洗脱 | 支架直径[mm]2.75；支架长度[mm]22；总含药量标称值TDL[μg]134 | Orsiro 2.75/22 | 07640130411661 | 国械注进20193130494
697fc346-f4a9-11e9-99e3-fa163e0a8baf | b65230eb-f53e-11e9-99e3-fa163e0a8baf | b65230eb-f53e-11e9-99e3-fa163e0a8baf | 西罗莫司洗脱冠状动脉支架系统 |  | C02020200114001031990000044 | 02-血管介入治疗类材料 | 02-冠状动脉介入治疗材料 | 02-冠状动脉支架 | 冠状动脉支架（药物洗脱） | 14-合金 | 001-药物洗脱 | 支架直径[mm]2.75；支架长度[mm]15；总含药量标称值TDL[μg]93 | Orsiro 2.75/15 | 07640130411487 | 国械注进20193130494
697fc346-f4a9-11e9-99e3-fa163e0a8baf | b652322b-f53e-11e9-99e3-fa163e0a8baf | b652322b-f53e-11e9-99e3-fa163e0a8baf | 西罗莫司洗脱冠状动脉支架系统 |  | C02020200114001031990000045 | 02-血管介入治疗类材料 | 02-冠状动脉介入治疗材料 | 02-冠状动脉支架 | 冠状动脉支架（药物洗脱） | 14-合金 | 001-药物洗脱 | 支架直径[mm]2.25；支架长度[mm]9；总含药量标称值TDL[μg]55 | Orsiro 2.25/9 | 07640130411340 | 国械注进20193130494
697fc346-f4a9-11e9-99e3-fa163e0a8baf | b652338d-f53e-11e9-99e3-fa163e0a8baf | b652338d-f53e-11e9-99e3-fa163e0a8baf | 西罗莫司洗脱冠状动脉支架系统 |  | C02020200114001031990000046 | 02-血管介入治疗类材料 | 02-冠状动脉介入治疗材料 | 02-冠状动脉支架 | 冠状动脉支架（药物洗脱） | 14-合金 | 001-药物洗脱 | 支架直径[mm]2.75；支架长度[mm]30；总含药量标称值TDL[μg]184 | Orsiro 2.75/30 | 07640130411784 | 国械注进20193130494
697fc346-f4a9-11e9-99e3-fa163e0a8baf | b652379d-f53e-11e9-99e3-fa163e0a8baf | b652379d-f53e-11e9-99e3-fa163e0a8baf | 西罗莫司洗脱冠状动脉支架系统 |  | C02020200114001031990000047 | 02-血管介入治疗类材料 | 02-冠状动脉介入治疗材料 | 02-冠状动脉支架 | 冠状动脉支架（药物洗脱） | 14-合金 | 001-药物洗脱 | 支架直径[mm]2.75；支架长度[mm]9；总含药量标称值TDL[μg]55 | Orsiro 2.75/9 | 07640130411364 | 国械注进20193130494
697fc346-f4a9-11e9-99e3-fa163e0a8baf | b6523906-f53e-11e9-99e3-fa163e0a8baf | b6523906-f53e-11e9-99e3-fa163e0a8baf | 西罗莫司洗脱冠状动脉支架系统 |  | C02020200114001031990000048 | 02-血管介入治疗类材料 | 02-冠状动脉介入治疗材料 | 02-冠状动脉支架 | 冠状动脉支架（药物洗脱） | 14-合金 | 001-药物洗脱 | 支架直径[mm]4.0；支架长度[mm]30；总含药量标称值TDL[μg]224 | Orsiro 4.0/30 | 07640130411814 | 国械注进20193130494
697fc346-f4a9-11e9-99e3-fa163e0a8baf | b6523a4a-f53e-11e9-99e3-fa163e0a8baf | b6523a4a-f53e-11e9-99e3-fa163e0a8baf | 西罗莫司洗脱冠状动脉支架系统 |  | C02020200114001031990000049 | 02-血管介入治疗类材料 | 02-冠状动脉介入治疗材料 | 02-冠状动脉支架 | 冠状动脉支架（药物洗脱） | 14-合金 | 001-药物洗脱 | 支架直径[mm]3.0；支架长度[mm]30；总含药量标称值TDL[μg]184 | Orsiro 3.0/30 | 07640130411791 | 国械注进20193130494
697fc346-f4a9-11e9-99e3-fa163e0a8baf | b6523b9e-f53e-11e9-99e3-fa163e0a8baf | b6523b9e-f53e-11e9-99e3-fa163e0a8baf | 西罗莫司洗脱冠状动脉支架系统 |  | C02020200114001031990000050 | 02-血管介入治疗类材料 | 02-冠状动脉介入治疗材料 | 02-冠状动脉支架 | 冠状动脉支架（药物洗脱） | 14-合金 | 001-药物洗脱 | 支架直径[mm]3.5；支架长度[mm]26；总含药量标称值TDL[μg]193 | Orsiro 3.5/26 | 07640130411746 | 国械注进20193130494
697fc346-f4a9-11e9-99e3-fa163e0a8baf | b6523d0e-f53e-11e9-99e3-fa163e0a8baf | b6523d0e-f53e-11e9-99e3-fa163e0a8baf | 西罗莫司洗脱冠状动脉支架系统 |  | C02020200114001031990000051 | 02-血管介入治疗类材料 | 02-冠状动脉介入治疗材料 | 02-冠状动脉支架 | 冠状动脉支架（药物洗脱） | 14-合金 | 001-药物洗脱 | 支架直径[mm]2.25；支架长度[mm]15；总含药量标称值TDL[μg]93 | Orsiro 2.25/15 | 07640130411463 | 国械注进20193130494
697fc346-f4a9-11e9-99e3-fa163e0a8baf | b6523e5c-f53e-11e9-99e3-fa163e0a8baf | b6523e5c-f53e-11e9-99e3-fa163e0a8baf | 西罗莫司洗脱冠状动脉支架系统 |  | C02020200114001031990000052 | 02-血管介入治疗类材料 | 02-冠状动脉介入治疗材料 | 02-冠状动脉支架 | 冠状动脉支架（药物洗脱） | 14-合金 | 001-药物洗脱 | 支架直径[mm]3.5；支架长度[mm]35；总含药量标称值TDL[μg]261 | Orsiro 3.5/35 | 07640130436794 | 国械注进20193130494
697fc346-f4a9-11e9-99e3-fa163e0a8baf | b6523f9b-f53e-11e9-99e3-fa163e0a8baf | b6523f9b-f53e-11e9-99e3-fa163e0a8baf | 西罗莫司洗脱冠状动脉支架系统 |  | C02020200114001031990000053 | 02-血管介入治疗类材料 | 02-冠状动脉介入治疗材料 | 02-冠状动脉支架 | 冠状动脉支架（药物洗脱） | 14-合金 | 001-药物洗脱 | 支架直径[mm]3.5；支架长度[mm]15；总含药量标称值TDL[μg]113 | Orsiro 3.5/15 | 07640130411500 | 国械注进20193130494
697fc346-f4a9-11e9-99e3-fa163e0a8baf | b65240de-f53e-11e9-99e3-fa163e0a8baf | b65240de-f53e-11e9-99e3-fa163e0a8baf | 西罗莫司洗脱冠状动脉支架系统 |  | C02020200114001031990000054 | 02-血管介入治疗类材料 | 02-冠状动脉介入治疗材料 | 02-冠状动脉支架 | 冠状动脉支架（药物洗脱） | 14-合金 | 001-药物洗脱 | 支架直径[mm]3.0；支架长度[mm]26；总含药量标称值TDL[μg]159 | Orsiro 3.0/26 | 07640130411739 | 国械注进20193130494
73bea8b1-d616-11e9-953f-fa163e0a8baf | b148fdc7-d616-11e9-953f-fa163e0a8baf | b148fdc7-d616-11e9-953f-fa163e0a8baf | 钴铬合金依维莫司洗脱冠脉支架系统 |  | C02020200114001106900000164 | 02-血管介入治疗类材料 | 02-冠状动脉介入治疗材料 | 02-冠状动脉支架 | 冠状动脉支架（药物洗脱） | 14-合金 | 001-药物洗脱 | 支架直径：4.0mm；支架长度：12mm | 1500400-12 |  | 国械注进20193130313
73bea8b1-d616-11e9-953f-fa163e0a8baf | b1490194-d616-11e9-953f-fa163e0a8baf | b1490194-d616-11e9-953f-fa163e0a8baf | 钴铬合金依维莫司洗脱冠脉支架系统 |  | C02020200114001106900000165 | 02-血管介入治疗类材料 | 02-冠状动脉介入治疗材料 | 02-冠状动脉支架 | 冠状动脉支架（药物洗脱） | 14-合金 | 001-药物洗脱 | 支架直径：3.5mm；支架长度：38mm | 1500350-38 |  | 国械注进20193130313
73bea8b1-d616-11e9-953f-fa163e0a8baf | b1490479-d616-11e9-953f-fa163e0a8baf | b1490479-d616-11e9-953f-fa163e0a8baf | 钴铬合金依维莫司洗脱冠脉支架系统 |  | C02020200114001106900000166 | 02-血管介入治疗类材料 | 02-冠状动脉介入治疗材料 | 02-冠状动脉支架 | 冠状动脉支架（药物洗脱） | 14-合金 | 001-药物洗脱 | 支架直径：2.5mm；支架长度：12mm | 1500250-12 |  | 国械注进20193130313
73bea8b1-d616-11e9-953f-fa163e0a8baf | b1490606-d616-11e9-953f-fa163e0a8baf | b1490606-d616-11e9-953f-fa163e0a8baf | 钴铬合金依维莫司洗脱冠脉支架系统 |  | C02020200114001106900000167 | 02-血管介入治疗类材料 | 02-冠状动脉介入治疗材料 | 02-冠状动脉支架 | 冠状动脉支架（药物洗脱） | 14-合金 | 001-药物洗脱 | 支架直径：3.25mm；支架长度：12mm | 1500325-12 |  | 国械注进20193130313
73bea8b1-d616-11e9-953f-fa163e0a8baf | b14907a6-d616-11e9-953f-fa163e0a8baf | b14907a6-d616-11e9-953f-fa163e0a8baf | 钴铬合金依维莫司洗脱冠脉支架系统 |  | C02020200114001106900000168 | 02-血管介入治疗类材料 | 02-冠状动脉介入治疗材料 | 02-冠状动脉支架 | 冠状动脉支架（药物洗脱） | 14-合金 | 001-药物洗脱 | 支架直径：2.75mm；支架长度：8mm | 1500275-08 |  | 国械注进20193130313
73bea8b1-d616-11e9-953f-fa163e0a8baf | b1490917-d616-11e9-953f-fa163e0a8baf | b1490917-d616-11e9-953f-fa163e0a8baf | 钴铬合金依维莫司洗脱冠脉支架系统 |  | C02020200114001106900000169 | 02-血管介入治疗类材料 | 02-冠状动脉介入治疗材料 | 02-冠状动脉支架 | 冠状动脉支架（药物洗脱） | 14-合金 | 001-药物洗脱 | 支架直径：4.0mm；支架长度：38mm | 1500400-38 |  | 国械注进20193130313
73bea8b1-d616-11e9-953f-fa163e0a8baf | b1490a7b-d616-11e9-953f-fa163e0a8baf | b1490a7b-d616-11e9-953f-fa163e0a8baf | 钴铬合金依维莫司洗脱冠脉支架系统 |  | C02020200114001106900000170 | 02-血管介入治疗类材料 | 02-冠状动脉介入治疗材料 | 02-冠状动脉支架 | 冠状动脉支架（药物洗脱） | 14-合金 | 001-药物洗脱 | 支架直径：2.25mm；支架长度：12mm | 1500225-12 |  | 国械注进20193130313
73bea8b1-d616-11e9-953f-fa163e0a8baf | b1490bec-d616-11e9-953f-fa163e0a8baf | b1490bec-d616-11e9-953f-fa163e0a8baf | 钴铬合金依维莫司洗脱冠脉支架系统 |  | C02020200114001106900000171 | 02-血管介入治疗类材料 | 02-冠状动脉介入治疗材料 | 02-冠状动脉支架 | 冠状动脉支架（药物洗脱） | 14-合金 | 001-药物洗脱 | 支架直径：4.0mm；支架长度：8mm | 1500400-08 |  | 国械注进20193130313
73bea8b1-d616-11e9-953f-fa163e0a8baf | b1490d43-d616-11e9-953f-fa163e0a8baf | b1490d43-d616-11e9-953f-fa163e0a8baf | 钴铬合金依维莫司洗脱冠脉支架系统 |  | C02020200114001106900000172 | 02-血管介入治疗类材料 | 02-冠状动脉介入治疗材料 | 02-冠状动脉支架 | 冠状动脉支架（药物洗脱） | 14-合金 | 001-药物洗脱 | 支架直径：3.25mm；支架长度：33mm | 1500325-33 |  | 国械注进20193130313
73bea8b1-d616-11e9-953f-fa163e0a8baf | b1490ea8-d616-11e9-953f-fa163e0a8baf | b1490ea8-d616-11e9-953f-fa163e0a8baf | 钴铬合金依维莫司洗脱冠脉支架系统 |  | C02020200114001106900000173 | 02-血管介入治疗类材料 | 02-冠状动脉介入治疗材料 | 02-冠状动脉支架 | 冠状动脉支架（药物洗脱） | 14-合金 | 001-药物洗脱 | 支架直径：2.5mm；支架长度：23mm | 1500250-23 |  | 国械注进20193130313
73bea8b1-d616-11e9-953f-fa163e0a8baf | b1491007-d616-11e9-953f-fa163e0a8baf | b1491007-d616-11e9-953f-fa163e0a8baf | 钴铬合金依维莫司洗脱冠脉支架系统 |  | C02020200114001106900000174 | 02-血管介入治疗类材料 | 02-冠状动脉介入治疗材料 | 02-冠状动脉支架 | 冠状动脉支架（药物洗脱） | 14-合金 | 001-药物洗脱 | 支架直径：2.5mm；支架长度：8mm | 1500250-08 |  | 国械注进20193130313
73bea8b1-d616-11e9-953f-fa163e0a8baf | b1491164-d616-11e9-953f-fa163e0a8baf | b1491164-d616-11e9-953f-fa163e0a8baf | 钴铬合金依维莫司洗脱冠脉支架系统 |  | C02020200114001106900000175 | 02-血管介入治疗类材料 | 02-冠状动脉介入治疗材料 | 02-冠状动脉支架 | 冠状动脉支架（药物洗脱） | 14-合金 | 001-药物洗脱 | 支架直径：3.5mm；支架长度：12mm | 1500350-12 |  | 国械注进20193130313
73bea8b1-d616-11e9-953f-fa163e0a8baf | b14912c8-d616-11e9-953f-fa163e0a8baf | b14912c8-d616-11e9-953f-fa163e0a8baf | 钴铬合金依维莫司洗脱冠脉支架系统 |  | C02020200114001106900000176 | 02-血管介入治疗类材料 | 02-冠状动脉介入治疗材料 | 02-冠状动脉支架 | 冠状动脉支架（药物洗脱） | 14-合金 | 001-药物洗脱 | 支架直径：2.5mm；支架长度：18mm | 1500250-18 |  | 国械注进20193130313
73bea8b1-d616-11e9-953f-fa163e0a8baf | b1491422-d616-11e9-953f-fa163e0a8baf | b1491422-d616-11e9-953f-fa163e0a8baf | 钴铬合金依维莫司洗脱冠脉支架系统 |  | C02020200114001106900000177 | 02-血管介入治疗类材料 | 02-冠状动脉介入治疗材料 | 02-冠状动脉支架 | 冠状动脉支架（药物洗脱） | 14-合金 | 001-药物洗脱 | 支架直径：4.0mm；支架长度：33mm | 1500400-33 |  | 国械注进20193130313
73bea8b1-d616-11e9-953f-fa163e0a8baf | b1491957-d616-11e9-953f-fa163e0a8baf | b1491957-d616-11e9-953f-fa163e0a8baf | 钴铬合金依维莫司洗脱冠脉支架系统 |  | C02020200114001106900000178 | 02-血管介入治疗类材料 | 02-冠状动脉介入治疗材料 | 02-冠状动脉支架 | 冠状动脉支架（药物洗脱） | 14-合金 | 001-药物洗脱 | 支架直径：3.0mm；支架长度：15mm | 1500300-15 |  | 国械注进20193130313
73bea8b1-d616-11e9-953f-fa163e0a8baf | b1491af1-d616-11e9-953f-fa163e0a8baf | b1491af1-d616-11e9-953f-fa163e0a8baf | 钴铬合金依维莫司洗脱冠脉支架系统 |  | C02020200114001106900000179 | 02-血管介入治疗类材料 | 02-冠状动脉介入治疗材料 | 02-冠状动脉支架 | 冠状动脉支架（药物洗脱） | 14-合金 | 001-药物洗脱 | 支架直径：3.5mm；支架长度：33mm | 1500350-33 |  | 国械注进20193130313
73bea8b1-d616-11e9-953f-fa163e0a8baf | b1493c30-d616-11e9-953f-fa163e0a8baf | b1493c30-d616-11e9-953f-fa163e0a8baf | 钴铬合金依维莫司洗脱冠脉支架系统 |  | C02020200114001106900000180 | 02-血管介入治疗类材料 | 02-冠状动脉介入治疗材料 | 02-冠状动脉支架 | 冠状动脉支架（药物洗脱） | 14-合金 | 001-药物洗脱 | 支架直径：2.75mm；支架长度：18mm | 1500275-18 |  | 国械注进20193130313
73bea8b1-d616-11e9-953f-fa163e0a8baf | b1494077-d616-11e9-953f-fa163e0a8baf | b1494077-d616-11e9-953f-fa163e0a8baf | 钴铬合金依维莫司洗脱冠脉支架系统 |  | C02020200114001106900000181 | 02-血管介入治疗类材料 | 02-冠状动脉介入治疗材料 | 02-冠状动脉支架 | 冠状动脉支架（药物洗脱） | 14-合金 | 001-药物洗脱 | 支架直径：2.75mm；支架长度：23mm | 1500275-23 |  | 国械注进20193130313
73bea8b1-d616-11e9-953f-fa163e0a8baf | b149420d-d616-11e9-953f-fa163e0a8baf | b149420d-d616-11e9-953f-fa163e0a8baf | 钴铬合金依维莫司洗脱冠脉支架系统 |  | C02020200114001106900000182 | 02-血管介入治疗类材料 | 02-冠状动脉介入治疗材料 | 02-冠状动脉支架 | 冠状动脉支架（药物洗脱） | 14-合金 | 001-药物洗脱 | 支架直径：2.75mm；支架长度：38mm | 1500275-38 |  | 国械注进20193130313
73bea8b1-d616-11e9-953f-fa163e0a8baf | b149437e-d616-11e9-953f-fa163e0a8baf | b149437e-d616-11e9-953f-fa163e0a8baf | 钴铬合金依维莫司洗脱冠脉支架系统 |  | C02020200114001106900000183 | 02-血管介入治疗类材料 | 02-冠状动脉介入治疗材料 | 02-冠状动脉支架 | 冠状动脉支架（药物洗脱） | 14-合金 | 001-药物洗脱 | 支架直径：4.0mm；支架长度：15mm | 1500400-15 |  | 国械注进20193130313
73bea8b1-d616-11e9-953f-fa163e0a8baf | b14944ed-d616-11e9-953f-fa163e0a8baf | b14944ed-d616-11e9-953f-fa163e0a8baf | 钴铬合金依维莫司洗脱冠脉支架系统 |  | C02020200114001106900000184 | 02-血管介入治疗类材料 | 02-冠状动脉介入治疗材料 | 02-冠状动脉支架 | 冠状动脉支架（药物洗脱） | 14-合金 | 001-药物洗脱 | 支架直径：3.25mm；支架长度：38mm | 1500325-38 |  | 国械注进20193130313
73bea8b1-d616-11e9-953f-fa163e0a8baf | b1494660-d616-11e9-953f-fa163e0a8baf | b1494660-d616-11e9-953f-fa163e0a8baf | 钴铬合金依维莫司洗脱冠脉支架系统 |  | C02020200114001106900000185 | 02-血管介入治疗类材料 | 02-冠状动脉介入治疗材料 | 02-冠状动脉支架 | 冠状动脉支架（药物洗脱） | 14-合金 | 001-药物洗脱 | 支架直径：2.5mm；支架长度：33mm | 1500250-33 |  | 国械注进20193130313
73bea8b1-d616-11e9-953f-fa163e0a8baf | b14947b9-d616-11e9-953f-fa163e0a8baf | b14947b9-d616-11e9-953f-fa163e0a8baf | 钴铬合金依维莫司洗脱冠脉支架系统 |  | C02020200114001106900000186 | 02-血管介入治疗类材料 | 02-冠状动脉介入治疗材料 | 02-冠状动脉支架 | 冠状动脉支架（药物洗脱） | 14-合金 | 001-药物洗脱 | 支架直径：2.5mm；支架长度：38mm | 1500250-38 |  | 国械注进20193130313
73bea8b1-d616-11e9-953f-fa163e0a8baf | b1494914-d616-11e9-953f-fa163e0a8baf | b1494914-d616-11e9-953f-fa163e0a8baf | 钴铬合金依维莫司洗脱冠脉支架系统 |  | C02020200114001106900000187 | 02-血管介入治疗类材料 | 02-冠状动脉介入治疗材料 | 02-冠状动脉支架 | 冠状动脉支架（药物洗脱） | 14-合金 | 001-药物洗脱 | 支架直径：2.75mm；支架长度：28mm | 1500275-28 |  | 国械注进20193130313
73bea8b1-d616-11e9-953f-fa163e0a8baf | b1494a6e-d616-11e9-953f-fa163e0a8baf | b1494a6e-d616-11e9-953f-fa163e0a8baf | 钴铬合金依维莫司洗脱冠脉支架系统 |  | C02020200114001106900000188 | 02-血管介入治疗类材料 | 02-冠状动脉介入治疗材料 | 02-冠状动脉支架 | 冠状动脉支架（药物洗脱） | 14-合金 | 001-药物洗脱 | 支架直径：3.0mm；支架长度：18mm | 1500300-18 |  | 国械注进20193130313
73bea8b1-d616-11e9-953f-fa163e0a8baf | b1494bca-d616-11e9-953f-fa163e0a8baf | b1494bca-d616-11e9-953f-fa163e0a8baf | 钴铬合金依维莫司洗脱冠脉支架系统 |  | C02020200114001106900000189 | 02-血管介入治疗类材料 | 02-冠状动脉介入治疗材料 | 02-冠状动脉支架 | 冠状动脉支架（药物洗脱） | 14-合金 | 001-药物洗脱 | 支架直径：2.25mm；支架长度：8mm | 1500225-08 |  | 国械注进20193130313
73bea8b1-d616-11e9-953f-fa163e0a8baf | b1494d20-d616-11e9-953f-fa163e0a8baf | b1494d20-d616-11e9-953f-fa163e0a8baf | 钴铬合金依维莫司洗脱冠脉支架系统 |  | C02020200114001106900000190 | 02-血管介入治疗类材料 | 02-冠状动脉介入治疗材料 | 02-冠状动脉支架 | 冠状动脉支架（药物洗脱） | 14-合金 | 001-药物洗脱 | 支架直径：3.0mm；支架长度：33mm | 1500300-33 |  | 国械注进20193130313
73bea8b1-d616-11e9-953f-fa163e0a8baf | b1494ebe-d616-11e9-953f-fa163e0a8baf | b1494ebe-d616-11e9-953f-fa163e0a8baf | 钴铬合金依维莫司洗脱冠脉支架系统 |  | C02020200114001106900000191 | 02-血管介入治疗类材料 | 02-冠状动脉介入治疗材料 | 02-冠状动脉支架 | 冠状动脉支架（药物洗脱） | 14-合金 | 001-药物洗脱 | 支架直径：3.0mm；支架长度：28mm | 1500300-28 |  | 国械注进20193130313
73bea8b1-d616-11e9-953f-fa163e0a8baf | b1495022-d616-11e9-953f-fa163e0a8baf | b1495022-d616-11e9-953f-fa163e0a8baf | 钴铬合金依维莫司洗脱冠脉支架系统 |  | C02020200114001106900000192 | 02-血管介入治疗类材料 | 02-冠状动脉介入治疗材料 | 02-冠状动脉支架 | 冠状动脉支架（药物洗脱） | 14-合金 | 001-药物洗脱 | 支架直径：3.5mm；支架长度：18mm | 1500350-18 |  | 国械注进20193130313
73bea8b1-d616-11e9-953f-fa163e0a8baf | b1495188-d616-11e9-953f-fa163e0a8baf | b1495188-d616-11e9-953f-fa163e0a8baf | 钴铬合金依维莫司洗脱冠脉支架系统 |  | C02020200114001106900000193 | 02-血管介入治疗类材料 | 02-冠状动脉介入治疗材料 | 02-冠状动脉支架 | 冠状动脉支架（药物洗脱） | 14-合金 | 001-药物洗脱 | 支架直径：4.0mm；支架长度：18mm | 1500400-18 |  | 国械注进20193130313
73bea8b1-d616-11e9-953f-fa163e0a8baf | b14952e8-d616-11e9-953f-fa163e0a8baf | b14952e8-d616-11e9-953f-fa163e0a8baf | 钴铬合金依维莫司洗脱冠脉支架系统 |  | C02020200114001106900000194 | 02-血管介入治疗类材料 | 02-冠状动脉介入治疗材料 | 02-冠状动脉支架 | 冠状动脉支架（药物洗脱） | 14-合金 | 001-药物洗脱 | 支架直径：3.5mm；支架长度：15mm | 1500350-15 |  | 国械注进20193130313
73bea8b1-d616-11e9-953f-fa163e0a8baf | b1495456-d616-11e9-953f-fa163e0a8baf | b1495456-d616-11e9-953f-fa163e0a8baf | 钴铬合金依维莫司洗脱冠脉支架系统 |  | C02020200114001106900000195 | 02-血管介入治疗类材料 | 02-冠状动脉介入治疗材料 | 02-冠状动脉支架 | 冠状动脉支架（药物洗脱） | 14-合金 | 001-药物洗脱 | 支架直径：2.25mm；支架长度：18mm | 1500225-18 |  | 国械注进20193130313
73bea8b1-d616-11e9-953f-fa163e0a8baf | b14955af-d616-11e9-953f-fa163e0a8baf | b14955af-d616-11e9-953f-fa163e0a8baf | 钴铬合金依维莫司洗脱冠脉支架系统 |  | C02020200114001106900000196 | 02-血管介入治疗类材料 | 02-冠状动脉介入治疗材料 | 02-冠状动脉支架 | 冠状动脉支架（药物洗脱） | 14-合金 | 001-药物洗脱 | 支架直径：2.25mm；支架长度：28mm | 1500225-28 |  | 国械注进20193130313
73bea8b1-d616-11e9-953f-fa163e0a8baf | b149571e-d616-11e9-953f-fa163e0a8baf | b149571e-d616-11e9-953f-fa163e0a8baf | 钴铬合金依维莫司洗脱冠脉支架系统 |  | C02020200114001106900000197 | 02-血管介入治疗类材料 | 02-冠状动脉介入治疗材料 | 02-冠状动脉支架 | 冠状动脉支架（药物洗脱） | 14-合金 | 001-药物洗脱 | 支架直径：3.5mm；支架长度：8mm | 1500350-08 |  | 国械注进20193130313
73bea8b1-d616-11e9-953f-fa163e0a8baf | b149587a-d616-11e9-953f-fa163e0a8baf | b149587a-d616-11e9-953f-fa163e0a8baf | 钴铬合金依维莫司洗脱冠脉支架系统 |  | C02020200114001106900000198 | 02-血管介入治疗类材料 | 02-冠状动脉介入治疗材料 | 02-冠状动脉支架 | 冠状动脉支架（药物洗脱） | 14-合金 | 001-药物洗脱 | 支架直径：2.5mm；支架长度：15mm | 1500250-15 |  | 国械注进20193130313
73bea8b1-d616-11e9-953f-fa163e0a8baf | b14959d5-d616-11e9-953f-fa163e0a8baf | b14959d5-d616-11e9-953f-fa163e0a8baf | 钴铬合金依维莫司洗脱冠脉支架系统 |  | C02020200114001106900000199 | 02-血管介入治疗类材料 | 02-冠状动脉介入治疗材料 | 02-冠状动脉支架 | 冠状动脉支架（药物洗脱） | 14-合金 | 001-药物洗脱 | 支架直径：2.25mm；支架长度：15mm | 1500225-15 |  | 国械注进20193130313
73bea8b1-d616-11e9-953f-fa163e0a8baf | b1495b2c-d616-11e9-953f-fa163e0a8baf | b1495b2c-d616-11e9-953f-fa163e0a8baf | 钴铬合金依维莫司洗脱冠脉支架系统 |  | C02020200114001106900000200 | 02-血管介入治疗类材料 | 02-冠状动脉介入治疗材料 | 02-冠状动脉支架 | 冠状动脉支架（药物洗脱） | 14-合金 | 001-药物洗脱 | 支架直径：2.5mm；支架长度：28mm | 1500250-28 |  | 国械注进20193130313
73bea8b1-d616-11e9-953f-fa163e0a8baf | b1495c99-d616-11e9-953f-fa163e0a8baf | b1495c99-d616-11e9-953f-fa163e0a8baf | 钴铬合金依维莫司洗脱冠脉支架系统 |  | C02020200114001106900000201 | 02-血管介入治疗类材料 | 02-冠状动脉介入治疗材料 | 02-冠状动脉支架 | 冠状动脉支架（药物洗脱） | 14-合金 | 001-药物洗脱 | 支架直径：2.75mm；支架长度：12mm | 1500275-12 |  | 国械注进20193130313
73bea8b1-d616-11e9-953f-fa163e0a8baf | b1496000-d616-11e9-953f-fa163e0a8baf | b1496000-d616-11e9-953f-fa163e0a8baf | 钴铬合金依维莫司洗脱冠脉支架系统 |  | C02020200114001106900000202 | 02-血管介入治疗类材料 | 02-冠状动脉介入治疗材料 | 02-冠状动脉支架 | 冠状动脉支架（药物洗脱） | 14-合金 | 001-药物洗脱 | 支架直径：2.25mm；支架长度：23mm | 1500225-23 |  | 国械注进20193130313
73bea8b1-d616-11e9-953f-fa163e0a8baf | b149617b-d616-11e9-953f-fa163e0a8baf | b149617b-d616-11e9-953f-fa163e0a8baf | 钴铬合金依维莫司洗脱冠脉支架系统 |  | C02020200114001106900000203 | 02-血管介入治疗类材料 | 02-冠状动脉介入治疗材料 | 02-冠状动脉支架 | 冠状动脉支架（药物洗脱） | 14-合金 | 001-药物洗脱 | 支架直径：2.75mm；支架长度：15mm | 1500275-15 |  | 国械注进20193130313
73bea8b1-d616-11e9-953f-fa163e0a8baf | b1496316-d616-11e9-953f-fa163e0a8baf | b1496316-d616-11e9-953f-fa163e0a8baf | 钴铬合金依维莫司洗脱冠脉支架系统 |  | C02020200114001106900000204 | 02-血管介入治疗类材料 | 02-冠状动脉介入治疗材料 | 02-冠状动脉支架 | 冠状动脉支架（药物洗脱） | 14-合金 | 001-药物洗脱 | 支架直径：3.25mm；支架长度：18mm | 1500325-18 |  | 国械注进20193130313
73bea8b1-d616-11e9-953f-fa163e0a8baf | b14964c0-d616-11e9-953f-fa163e0a8baf | b14964c0-d616-11e9-953f-fa163e0a8baf | 钴铬合金依维莫司洗脱冠脉支架系统 |  | C02020200114001106900000205 | 02-血管介入治疗类材料 | 02-冠状动脉介入治疗材料 | 02-冠状动脉支架 | 冠状动脉支架（药物洗脱） | 14-合金 | 001-药物洗脱 | 支架直径：4.0mm；支架长度：28mm | 1500400-28 |  | 国械注进20193130313
73bea8b1-d616-11e9-953f-fa163e0a8baf | b1496627-d616-11e9-953f-fa163e0a8baf | b1496627-d616-11e9-953f-fa163e0a8baf | 钴铬合金依维莫司洗脱冠脉支架系统 |  | C02020200114001106900000206 | 02-血管介入治疗类材料 | 02-冠状动脉介入治疗材料 | 02-冠状动脉支架 | 冠状动脉支架（药物洗脱） | 14-合金 | 001-药物洗脱 | 支架直径：3.25mm；支架长度：15mm | 1500325-15 |  | 国械注进20193130313
73bea8b1-d616-11e9-953f-fa163e0a8baf | b1496781-d616-11e9-953f-fa163e0a8baf | b1496781-d616-11e9-953f-fa163e0a8baf | 钴铬合金依维莫司洗脱冠脉支架系统 |  | C02020200114001106900000207 | 02-血管介入治疗类材料 | 02-冠状动脉介入治疗材料 | 02-冠状动脉支架 | 冠状动脉支架（药物洗脱） | 14-合金 | 001-药物洗脱 | 支架直径：3.0mm；支架长度：8mm | 1500300-08 |  | 国械注进20193130313
73bea8b1-d616-11e9-953f-fa163e0a8baf | b14968d9-d616-11e9-953f-fa163e0a8baf | b14968d9-d616-11e9-953f-fa163e0a8baf | 钴铬合金依维莫司洗脱冠脉支架系统 |  | C02020200114001106900000208 | 02-血管介入治疗类材料 | 02-冠状动脉介入治疗材料 | 02-冠状动脉支架 | 冠状动脉支架（药物洗脱） | 14-合金 | 001-药物洗脱 | 支架直径：3.5mm；支架长度：23mm | 1500350-23 |  | 国械注进20193130313
73bea8b1-d616-11e9-953f-fa163e0a8baf | b1496a36-d616-11e9-953f-fa163e0a8baf | b1496a36-d616-11e9-953f-fa163e0a8baf | 钴铬合金依维莫司洗脱冠脉支架系统 |  | C02020200114001106900000209 | 02-血管介入治疗类材料 | 02-冠状动脉介入治疗材料 | 02-冠状动脉支架 | 冠状动脉支架（药物洗脱） | 14-合金 | 001-药物洗脱 | 支架直径：4.0mm；支架长度：23mm | 1500400-23 |  | 国械注进20193130313
73bea8b1-d616-11e9-953f-fa163e0a8baf | b1496cfe-d616-11e9-953f-fa163e0a8baf | b1496cfe-d616-11e9-953f-fa163e0a8baf | 钴铬合金依维莫司洗脱冠脉支架系统 |  | C02020200114001106900000210 | 02-血管介入治疗类材料 | 02-冠状动脉介入治疗材料 | 02-冠状动脉支架 | 冠状动脉支架（药物洗脱） | 14-合金 | 001-药物洗脱 | 支架直径：2.75mm；支架长度：33mm | 1500275-33 |  | 国械注进20193130313
73bea8b1-d616-11e9-953f-fa163e0a8baf | b1496e66-d616-11e9-953f-fa163e0a8baf | b1496e66-d616-11e9-953f-fa163e0a8baf | 钴铬合金依维莫司洗脱冠脉支架系统 |  | C02020200114001106900000211 | 02-血管介入治疗类材料 | 02-冠状动脉介入治疗材料 | 02-冠状动脉支架 | 冠状动脉支架（药物洗脱） | 14-合金 | 001-药物洗脱 | 支架直径：3.25mm；支架长度：8mm | 1500325-08 |  | 国械注进20193130313
73bea8b1-d616-11e9-953f-fa163e0a8baf | b1496fbf-d616-11e9-953f-fa163e0a8baf | b1496fbf-d616-11e9-953f-fa163e0a8baf | 钴铬合金依维莫司洗脱冠脉支架系统 |  | C02020200114001106900000212 | 02-血管介入治疗类材料 | 02-冠状动脉介入治疗材料 | 02-冠状动脉支架 | 冠状动脉支架（药物洗脱） | 14-合金 | 001-药物洗脱 | 支架直径：3.5mm；支架长度：28mm | 1500350-28 |  | 国械注进20193130313
73bea8b1-d616-11e9-953f-fa163e0a8baf | b1497133-d616-11e9-953f-fa163e0a8baf | b1497133-d616-11e9-953f-fa163e0a8baf | 钴铬合金依维莫司洗脱冠脉支架系统 |  | C02020200114001106900000213 | 02-血管介入治疗类材料 | 02-冠状动脉介入治疗材料 | 02-冠状动脉支架 | 冠状动脉支架（药物洗脱） | 14-合金 | 001-药物洗脱 | 支架直径：3.0mm；支架长度：12mm | 1500300-12 |  | 国械注进20193130313
73bea8b1-d616-11e9-953f-fa163e0a8baf | b1497295-d616-11e9-953f-fa163e0a8baf | b1497295-d616-11e9-953f-fa163e0a8baf | 钴铬合金依维莫司洗脱冠脉支架系统 |  | C02020200114001106900000214 | 02-血管介入治疗类材料 | 02-冠状动脉介入治疗材料 | 02-冠状动脉支架 | 冠状动脉支架（药物洗脱） | 14-合金 | 001-药物洗脱 | 支架直径：3.0mm；支架长度：38mm | 1500300-38 |  | 国械注进20193130313
73bea8b1-d616-11e9-953f-fa163e0a8baf | b14973f2-d616-11e9-953f-fa163e0a8baf | b14973f2-d616-11e9-953f-fa163e0a8baf | 钴铬合金依维莫司洗脱冠脉支架系统 |  | C02020200114001106900000215 | 02-血管介入治疗类材料 | 02-冠状动脉介入治疗材料 | 02-冠状动脉支架 | 冠状动脉支架（药物洗脱） | 14-合金 | 001-药物洗脱 | 支架直径：3.25mm；支架长度：23mm | 1500325-23 |  | 国械注进20193130313
73bea8b1-d616-11e9-953f-fa163e0a8baf | b1497553-d616-11e9-953f-fa163e0a8baf | b1497553-d616-11e9-953f-fa163e0a8baf | 钴铬合金依维莫司洗脱冠脉支架系统 |  | C02020200114001106900000216 | 02-血管介入治疗类材料 | 02-冠状动脉介入治疗材料 | 02-冠状动脉支架 | 冠状动脉支架（药物洗脱） | 14-合金 | 001-药物洗脱 | 支架直径：3.0mm；支架长度：23mm | 1500300-23 |  | 国械注进20193130313
73bea8b1-d616-11e9-953f-fa163e0a8baf | b14976e0-d616-11e9-953f-fa163e0a8baf | b14976e0-d616-11e9-953f-fa163e0a8baf | 钴铬合金依维莫司洗脱冠脉支架系统 |  | C02020200114001106900000217 | 02-血管介入治疗类材料 | 02-冠状动脉介入治疗材料 | 02-冠状动脉支架 | 冠状动脉支架（药物洗脱） | 14-合金 | 001-药物洗脱 | 支架直径：3.25mm；支架长度：28mm | 1500325-28 |  | 国械注进20193130313
7bd9aa4a-cd5d-11e9-953f-fa163e0a8baf | 4f6e169e-cebd-11e9-953f-fa163e0a8baf | 4f6e169e-cebd-11e9-953f-fa163e0a8baf | 冠脉雷帕霉素靶向洗脱支架系统-支架 |  | C02020200114001057080000001 | 02-血管介入治疗类材料 | 02-冠状动脉介入治疗材料 | 02-冠状动脉支架 | 冠状动脉支架（药物洗脱） | 14-合金 | 001-药物洗脱 | 支架内径（mm):2.75，支架长度（mm):13 | FR2713 |  | 国械注准20193130304
7bd9aa4a-cd5d-11e9-953f-fa163e0a8baf | 4f6e1f1b-cebd-11e9-953f-fa163e0a8baf | 4f6e1f1b-cebd-11e9-953f-fa163e0a8baf | 冠脉雷帕霉素靶向洗脱支架系统-支架 |  | C02020200114001057080000002 | 02-血管介入治疗类材料 | 02-冠状动脉介入治疗材料 | 02-冠状动脉支架 | 冠状动脉支架（药物洗脱） | 14-合金 | 001-药物洗脱 | 支架内径（mm):3.5，支架长度（mm):33 | FR3533 |  | 国械注准20193130304
7bd9aa4a-cd5d-11e9-953f-fa163e0a8baf | 4f6e210c-cebd-11e9-953f-fa163e0a8baf | 4f6e210c-cebd-11e9-953f-fa163e0a8baf | 冠脉雷帕霉素靶向洗脱支架系统-支架 |  | C02020200114001057080000003 | 02-血管介入治疗类材料 | 02-冠状动脉介入治疗材料 | 02-冠状动脉支架 | 冠状动脉支架（药物洗脱） | 14-合金 | 001-药物洗脱 | 支架内径（mm):3.5，支架长度（mm):21 | FR3521 |  | 国械注准20193130304
7bd9aa4a-cd5d-11e9-953f-fa163e0a8baf | 4f6e250d-cebd-11e9-953f-fa163e0a8baf | 4f6e250d-cebd-11e9-953f-fa163e0a8baf | 冠脉雷帕霉素靶向洗脱支架系统-支架 |  | C02020200114001057080000004 | 02-血管介入治疗类材料 | 02-冠状动脉介入治疗材料 | 02-冠状动脉支架 | 冠状动脉支架（药物洗脱） | 14-合金 | 001-药物洗脱 | 支架内径（mm):2.75，支架长度（mm):16 | FR2716 |  | 国械注准20193130304
7bd9aa4a-cd5d-11e9-953f-fa163e0a8baf | 4f6e26c7-cebd-11e9-953f-fa163e0a8baf | 4f6e26c7-cebd-11e9-953f-fa163e0a8baf | 冠脉雷帕霉素靶向洗脱支架系统-支架 |  | C02020200114001057080000005 | 02-血管介入治疗类材料 | 02-冠状动脉介入治疗材料 | 02-冠状动脉支架 | 冠状动脉支架（药物洗脱） | 14-合金 | 001-药物洗脱 | 支架内径（mm):2.5，支架长度（mm):21 | FR2521 |  | 国械注准20193130304
7bd9aa4a-cd5d-11e9-953f-fa163e0a8baf | 4f6e285d-cebd-11e9-953f-fa163e0a8baf | 4f6e285d-cebd-11e9-953f-fa163e0a8baf | 冠脉雷帕霉素靶向洗脱支架系统-支架 |  | C02020200114001057080000006 | 02-血管介入治疗类材料 | 02-冠状动脉介入治疗材料 | 02-冠状动脉支架 | 冠状动脉支架（药物洗脱） | 14-合金 | 001-药物洗脱 | 支架内径（mm):4.0，支架长度（mm):31 | FR4031 |  | 国械注准20193130304
7bd9aa4a-cd5d-11e9-953f-fa163e0a8baf | 4f6e2ce8-cebd-11e9-953f-fa163e0a8baf | 4f6e2ce8-cebd-11e9-953f-fa163e0a8baf | 冠脉雷帕霉素靶向洗脱支架系统-支架 |  | C02020200114001057080000007 | 02-血管介入治疗类材料 | 02-冠状动脉介入治疗材料 | 02-冠状动脉支架 | 冠状动脉支架（药物洗脱） | 14-合金 | 001-药物洗脱 | 支架内径（mm):3.0，支架长度（mm):35 | FR3035 |  | 国械注准20193130304
7bd9aa4a-cd5d-11e9-953f-fa163e0a8baf | 4f6e2ec2-cebd-11e9-953f-fa163e0a8baf | 4f6e2ec2-cebd-11e9-953f-fa163e0a8baf | 冠脉雷帕霉素靶向洗脱支架系统-支架 |  | C02020200114001057080000008 | 02-血管介入治疗类材料 | 02-冠状动脉介入治疗材料 | 02-冠状动脉支架 | 冠状动脉支架（药物洗脱） | 14-合金 | 001-药物洗脱 | 支架内径（mm):3.5，支架长度（mm):16 | FR3516 |  | 国械注准20193130304
7bd9aa4a-cd5d-11e9-953f-fa163e0a8baf | 4f6e3042-cebd-11e9-953f-fa163e0a8baf | 4f6e3042-cebd-11e9-953f-fa163e0a8baf | 冠脉雷帕霉素靶向洗脱支架系统-支架 |  | C02020200114001057080000009 | 02-血管介入治疗类材料 | 02-冠状动脉介入治疗材料 | 02-冠状动脉支架 | 冠状动脉支架（药物洗脱） | 14-合金 | 001-药物洗脱 | 支架内径（mm):2.5，支架长度（mm):16 | FR2516 |  | 国械注准20193130304
7bd9aa4a-cd5d-11e9-953f-fa163e0a8baf | 4f6e31ac-cebd-11e9-953f-fa163e0a8baf | 4f6e31ac-cebd-11e9-953f-fa163e0a8baf | 冠脉雷帕霉素靶向洗脱支架系统-支架 |  | C02020200114001057080000010 | 02-血管介入治疗类材料 | 02-冠状动脉介入治疗材料 | 02-冠状动脉支架 | 冠状动脉支架（药物洗脱） | 14-合金 | 001-药物洗脱 | 支架内径（mm):2.25，支架长度（mm):18 | FR2218 |  | 国械注准20193130304
7bd9aa4a-cd5d-11e9-953f-fa163e0a8baf | 4f6e3314-cebd-11e9-953f-fa163e0a8baf | 4f6e3314-cebd-11e9-953f-fa163e0a8baf | 冠脉雷帕霉素靶向洗脱支架系统-支架 |  | C02020200114001057080000011 | 02-血管介入治疗类材料 | 02-冠状动脉介入治疗材料 | 02-冠状动脉支架 | 冠状动脉支架（药物洗脱） | 14-合金 | 001-药物洗脱 | 支架内径（mm):4.0，支架长度（mm):29 | FR4029 |  | 国械注准20193130304
7bd9aa4a-cd5d-11e9-953f-fa163e0a8baf | 4f6e3474-cebd-11e9-953f-fa163e0a8baf | 4f6e3474-cebd-11e9-953f-fa163e0a8baf | 冠脉雷帕霉素靶向洗脱支架系统-支架 |  | C02020200114001057080000012 | 02-血管介入治疗类材料 | 02-冠状动脉介入治疗材料 | 02-冠状动脉支架 | 冠状动脉支架（药物洗脱） | 14-合金 | 001-药物洗脱 | 支架内径（mm):2.5，支架长度（mm):33 | FR2533 |  | 国械注准20193130304
7bd9aa4a-cd5d-11e9-953f-fa163e0a8baf | 4f6e35ce-cebd-11e9-953f-fa163e0a8baf | 4f6e35ce-cebd-11e9-953f-fa163e0a8baf | 冠脉雷帕霉素靶向洗脱支架系统-支架 |  | C02020200114001057080000013 | 02-血管介入治疗类材料 | 02-冠状动脉介入治疗材料 | 02-冠状动脉支架 | 冠状动脉支架（药物洗脱） | 14-合金 | 001-药物洗脱 | 支架内径（mm):4.0，支架长度（mm):21 | FR4021 |  | 国械注准20193130304
7bd9aa4a-cd5d-11e9-953f-fa163e0a8baf | 4f6e3738-cebd-11e9-953f-fa163e0a8baf | 4f6e3738-cebd-11e9-953f-fa163e0a8baf | 冠脉雷帕霉素靶向洗脱支架系统-支架 |  | C02020200114001057080000014 | 02-血管介入治疗类材料 | 02-冠状动脉介入治疗材料 | 02-冠状动脉支架 | 冠状动脉支架（药物洗脱） | 14-合金 | 001-药物洗脱 | 支架内径（mm):2.75，支架长度（mm):29 | FR2729 |  | 国械注准20193130304
7bd9aa4a-cd5d-11e9-953f-fa163e0a8baf | 4f6e388a-cebd-11e9-953f-fa163e0a8baf | 4f6e388a-cebd-11e9-953f-fa163e0a8baf | 冠脉雷帕霉素靶向洗脱支架系统-支架 |  | C02020200114001057080000015 | 02-血管介入治疗类材料 | 02-冠状动脉介入治疗材料 | 02-冠状动脉支架 | 冠状动脉支架（药物洗脱） | 14-合金 | 001-药物洗脱 | 支架内径（mm):4.0，支架长度（mm):13 | FR4013 |  | 国械注准20193130304
7bd9aa4a-cd5d-11e9-953f-fa163e0a8baf | 4f6e39f6-cebd-11e9-953f-fa163e0a8baf | 4f6e39f6-cebd-11e9-953f-fa163e0a8baf | 冠脉雷帕霉素靶向洗脱支架系统-支架 |  | C02020200114001057080000016 | 02-血管介入治疗类材料 | 02-冠状动脉介入治疗材料 | 02-冠状动脉支架 | 冠状动脉支架（药物洗脱） | 14-合金 | 001-药物洗脱 | 支架内径（mm):2.25，支架长度（mm):26 | FR2226 |  | 国械注准20193130304
7bd9aa4a-cd5d-11e9-953f-fa163e0a8baf | 4f6e3b57-cebd-11e9-953f-fa163e0a8baf | 4f6e3b57-cebd-11e9-953f-fa163e0a8baf | 冠脉雷帕霉素靶向洗脱支架系统-支架 |  | C02020200114001057080000017 | 02-血管介入治疗类材料 | 02-冠状动脉介入治疗材料 | 02-冠状动脉支架 | 冠状动脉支架（药物洗脱） | 14-合金 | 001-药物洗脱 | 支架内径（mm):3.0，支架长度（mm):23 | FR3023 |  | 国械注准20193130304
7bd9aa4a-cd5d-11e9-953f-fa163e0a8baf | 4f6e3cb3-cebd-11e9-953f-fa163e0a8baf | 4f6e3cb3-cebd-11e9-953f-fa163e0a8baf | 冠脉雷帕霉素靶向洗脱支架系统-支架 |  | C02020200114001057080000018 | 02-血管介入治疗类材料 | 02-冠状动脉介入治疗材料 | 02-冠状动脉支架 | 冠状动脉支架（药物洗脱） | 14-合金 | 001-药物洗脱 | 支架内径（mm):2.5，支架长度（mm):31 | FR2531 |  | 国械注准20193130304
7bd9aa4a-cd5d-11e9-953f-fa163e0a8baf | 4f6e42c4-cebd-11e9-953f-fa163e0a8baf | 4f6e42c4-cebd-11e9-953f-fa163e0a8baf | 冠脉雷帕霉素靶向洗脱支架系统-支架 |  | C02020200114001057080000019 | 02-血管介入治疗类材料 | 02-冠状动脉介入治疗材料 | 02-冠状动脉支架 | 冠状动脉支架（药物洗脱） | 14-合金 | 001-药物洗脱 | 支架内径（mm):3.5，支架长度（mm):26 | FR3526 |  | 国械注准20193130304
7bd9aa4a-cd5d-11e9-953f-fa163e0a8baf | 4f6e4438-cebd-11e9-953f-fa163e0a8baf | 4f6e4438-cebd-11e9-953f-fa163e0a8baf | 冠脉雷帕霉素靶向洗脱支架系统-支架 |  | C02020200114001057080000020 | 02-血管介入治疗类材料 | 02-冠状动脉介入治疗材料 | 02-冠状动脉支架 | 冠状动脉支架（药物洗脱） | 14-合金 | 001-药物洗脱 | 支架内径（mm):2.75，支架长度（mm):18 | FR2718 |  | 国械注准20193130304
7bd9aa4a-cd5d-11e9-953f-fa163e0a8baf | 4f6e47d6-cebd-11e9-953f-fa163e0a8baf | 4f6e47d6-cebd-11e9-953f-fa163e0a8baf | 冠脉雷帕霉素靶向洗脱支架系统-支架 |  | C02020200114001057080000021 | 02-血管介入治疗类材料 | 02-冠状动脉介入治疗材料 | 02-冠状动脉支架 | 冠状动脉支架（药物洗脱） | 14-合金 | 001-药物洗脱 | 支架内径（mm):3.0，支架长度（mm):31 | FR3031 |  | 国械注准20193130304
7bd9aa4a-cd5d-11e9-953f-fa163e0a8baf | 4f6e4935-cebd-11e9-953f-fa163e0a8baf | 4f6e4935-cebd-11e9-953f-fa163e0a8baf | 冠脉雷帕霉素靶向洗脱支架系统-支架 |  | C02020200114001057080000022 | 02-血管介入治疗类材料 | 02-冠状动脉介入治疗材料 | 02-冠状动脉支架 | 冠状动脉支架（药物洗脱） | 14-合金 | 001-药物洗脱 | 支架内径（mm):3.0，支架长度（mm):18 | FR3018 |  | 国械注准20193130304
7bd9aa4a-cd5d-11e9-953f-fa163e0a8baf | 4f6e4a8e-cebd-11e9-953f-fa163e0a8baf | 4f6e4a8e-cebd-11e9-953f-fa163e0a8baf | 冠脉雷帕霉素靶向洗脱支架系统-支架 |  | C02020200114001057080000023 | 02-血管介入治疗类材料 | 02-冠状动脉介入治疗材料 | 02-冠状动脉支架 | 冠状动脉支架（药物洗脱） | 14-合金 | 001-药物洗脱 | 支架内径（mm):2.75，支架长度（mm):26 | FR2726 |  | 国械注准20193130304
7bd9aa4a-cd5d-11e9-953f-fa163e0a8baf | 4f6e4be1-cebd-11e9-953f-fa163e0a8baf | 4f6e4be1-cebd-11e9-953f-fa163e0a8baf | 冠脉雷帕霉素靶向洗脱支架系统-支架 |  | C02020200114001057080000024 | 02-血管介入治疗类材料 | 02-冠状动脉介入治疗材料 | 02-冠状动脉支架 | 冠状动脉支架（药物洗脱） | 14-合金 | 001-药物洗脱 | 支架内径（mm):2.75，支架长度（mm):38 | FR2738 |  | 国械注准20193130304
7bd9aa4a-cd5d-11e9-953f-fa163e0a8baf | 4f6e4d2f-cebd-11e9-953f-fa163e0a8baf | 4f6e4d2f-cebd-11e9-953f-fa163e0a8baf | 冠脉雷帕霉素靶向洗脱支架系统-支架 |  | C02020200114001057080000025 | 02-血管介入治疗类材料 | 02-冠状动脉介入治疗材料 | 02-冠状动脉支架 | 冠状动脉支架（药物洗脱） | 14-合金 | 001-药物洗脱 | 支架内径（mm):2.75，支架长度（mm):33 | FR2733 |  | 国械注准20193130304
7bd9aa4a-cd5d-11e9-953f-fa163e0a8baf | 4f6e4e7e-cebd-11e9-953f-fa163e0a8baf | 4f6e4e7e-cebd-11e9-953f-fa163e0a8baf | 冠脉雷帕霉素靶向洗脱支架系统-支架 |  | C02020200114001057080000026 | 02-血管介入治疗类材料 | 02-冠状动脉介入治疗材料 | 02-冠状动脉支架 | 冠状动脉支架（药物洗脱） | 14-合金 | 001-药物洗脱 | 支架内径（mm):2.5，支架长度（mm):26 | FR2526 |  | 国械注准20193130304
7bd9aa4a-cd5d-11e9-953f-fa163e0a8baf | 4f6e4fd5-cebd-11e9-953f-fa163e0a8baf | 4f6e4fd5-cebd-11e9-953f-fa163e0a8baf | 冠脉雷帕霉素靶向洗脱支架系统-支架 |  | C02020200114001057080000027 | 02-血管介入治疗类材料 | 02-冠状动脉介入治疗材料 | 02-冠状动脉支架 | 冠状动脉支架（药物洗脱） | 14-合金 | 001-药物洗脱 | 支架内径（mm):4.0，支架长度（mm):35 | FR4035 |  | 国械注准20193130304
7bd9aa4a-cd5d-11e9-953f-fa163e0a8baf | 4f6e569d-cebd-11e9-953f-fa163e0a8baf | 4f6e569d-cebd-11e9-953f-fa163e0a8baf | 冠脉雷帕霉素靶向洗脱支架系统-支架 |  | C02020200114001057080000028 | 02-血管介入治疗类材料 | 02-冠状动脉介入治疗材料 | 02-冠状动脉支架 | 冠状动脉支架（药物洗脱） | 14-合金 | 001-药物洗脱 | 支架内径（mm):3.0，支架长度（mm):29 | FR3029 |  | 国械注准20193130304
7bd9aa4a-cd5d-11e9-953f-fa163e0a8baf | 4f6e57ee-cebd-11e9-953f-fa163e0a8baf | 4f6e57ee-cebd-11e9-953f-fa163e0a8baf | 冠脉雷帕霉素靶向洗脱支架系统-支架 |  | C02020200114001057080000029 | 02-血管介入治疗类材料 | 02-冠状动脉介入治疗材料 | 02-冠状动脉支架 | 冠状动脉支架（药物洗脱） | 14-合金 | 001-药物洗脱 | 支架内径（mm):3.5，支架长度（mm):23 | FR3523 |  | 国械注准20193130304
7bd9aa4a-cd5d-11e9-953f-fa163e0a8baf | 4f6e5959-cebd-11e9-953f-fa163e0a8baf | 4f6e5959-cebd-11e9-953f-fa163e0a8baf | 冠脉雷帕霉素靶向洗脱支架系统-支架 |  | C02020200114001057080000030 | 02-血管介入治疗类材料 | 02-冠状动脉介入治疗材料 | 02-冠状动脉支架 | 冠状动脉支架（药物洗脱） | 14-合金 | 001-药物洗脱 | 支架内径（mm):3.5，支架长度（mm):35 | FR3535 |  | 国械注准20193130304
7bd9aa4a-cd5d-11e9-953f-fa163e0a8baf | 4f6e5a8b-cebd-11e9-953f-fa163e0a8baf | 4f6e5a8b-cebd-11e9-953f-fa163e0a8baf | 冠脉雷帕霉素靶向洗脱支架系统-支架 |  | C02020200114001057080000031 | 02-血管介入治疗类材料 | 02-冠状动脉介入治疗材料 | 02-冠状动脉支架 | 冠状动脉支架（药物洗脱） | 14-合金 | 001-药物洗脱 | 支架内径（mm):2.75，支架长度（mm):31 | FR2731 |  | 国械注准20193130304
7bd9aa4a-cd5d-11e9-953f-fa163e0a8baf | 4f6e5ba9-cebd-11e9-953f-fa163e0a8baf | 4f6e5ba9-cebd-11e9-953f-fa163e0a8baf | 冠脉雷帕霉素靶向洗脱支架系统-支架 |  | C02020200114001057080000032 | 02-血管介入治疗类材料 | 02-冠状动脉介入治疗材料 | 02-冠状动脉支架 | 冠状动脉支架（药物洗脱） | 14-合金 | 001-药物洗脱 | 支架内径（mm):3.5，支架长度（mm):29 | FR3529 |  | 国械注准20193130304
7bd9aa4a-cd5d-11e9-953f-fa163e0a8baf | 4f6e5ccb-cebd-11e9-953f-fa163e0a8baf | 4f6e5ccb-cebd-11e9-953f-fa163e0a8baf | 冠脉雷帕霉素靶向洗脱支架系统-支架 |  | C02020200114001057080000033 | 02-血管介入治疗类材料 | 02-冠状动脉介入治疗材料 | 02-冠状动脉支架 | 冠状动脉支架（药物洗脱） | 14-合金 | 001-药物洗脱 | 支架内径（mm):3.5，支架长度（mm):13 | FR3513 |  | 国械注准20193130304
7bd9aa4a-cd5d-11e9-953f-fa163e0a8baf | 4f6e5de3-cebd-11e9-953f-fa163e0a8baf | 4f6e5de3-cebd-11e9-953f-fa163e0a8baf | 冠脉雷帕霉素靶向洗脱支架系统-支架 |  | C02020200114001057080000034 | 02-血管介入治疗类材料 | 02-冠状动脉介入治疗材料 | 02-冠状动脉支架 | 冠状动脉支架（药物洗脱） | 14-合金 | 001-药物洗脱 | 支架内径（mm):2.5，支架长度（mm):18 | FR2518 |  | 国械注准20193130304
7bd9aa4a-cd5d-11e9-953f-fa163e0a8baf | 4f6e5f01-cebd-11e9-953f-fa163e0a8baf | 4f6e5f01-cebd-11e9-953f-fa163e0a8baf | 冠脉雷帕霉素靶向洗脱支架系统-支架 |  | C02020200114001057080000035 | 02-血管介入治疗类材料 | 02-冠状动脉介入治疗材料 | 02-冠状动脉支架 | 冠状动脉支架（药物洗脱） | 14-合金 | 001-药物洗脱 | 支架内径（mm):3.0，支架长度（mm):26 | FR3026 |  | 国械注准20193130304
7bd9aa4a-cd5d-11e9-953f-fa163e0a8baf | 4f6e601b-cebd-11e9-953f-fa163e0a8baf | 4f6e601b-cebd-11e9-953f-fa163e0a8baf | 冠脉雷帕霉素靶向洗脱支架系统-支架 |  | C02020200114001057080000036 | 02-血管介入治疗类材料 | 02-冠状动脉介入治疗材料 | 02-冠状动脉支架 | 冠状动脉支架（药物洗脱） | 14-合金 | 001-药物洗脱 | 支架内径（mm):4.0，支架长度（mm):18 | FR4018 |  | 国械注准20193130304
7bd9aa4a-cd5d-11e9-953f-fa163e0a8baf | 4f6e613f-cebd-11e9-953f-fa163e0a8baf | 4f6e613f-cebd-11e9-953f-fa163e0a8baf | 冠脉雷帕霉素靶向洗脱支架系统-支架 |  | C02020200114001057080000037 | 02-血管介入治疗类材料 | 02-冠状动脉介入治疗材料 | 02-冠状动脉支架 | 冠状动脉支架（药物洗脱） | 14-合金 | 001-药物洗脱 | 支架内径（mm):3.5，支架长度（mm):31 | FR3531 |  | 国械注准20193130304
7bd9aa4a-cd5d-11e9-953f-fa163e0a8baf | 4f6e6255-cebd-11e9-953f-fa163e0a8baf | 4f6e6255-cebd-11e9-953f-fa163e0a8baf | 冠脉雷帕霉素靶向洗脱支架系统-支架 |  | C02020200114001057080000038 | 02-血管介入治疗类材料 | 02-冠状动脉介入治疗材料 | 02-冠状动脉支架 | 冠状动脉支架（药物洗脱） | 14-合金 | 001-药物洗脱 | 支架内径（mm):3.0，支架长度（mm):21 | FR3021 |  | 国械注准20193130304
7bd9aa4a-cd5d-11e9-953f-fa163e0a8baf | 4f6e636f-cebd-11e9-953f-fa163e0a8baf | 4f6e636f-cebd-11e9-953f-fa163e0a8baf | 冠脉雷帕霉素靶向洗脱支架系统-支架 |  | C02020200114001057080000039 | 02-血管介入治疗类材料 | 02-冠状动脉介入治疗材料 | 02-冠状动脉支架 | 冠状动脉支架（药物洗脱） | 14-合金 | 001-药物洗脱 | 支架内径（mm):3.0，支架长度（mm):16 | FR3016 |  | 国械注准20193130304
7bd9aa4a-cd5d-11e9-953f-fa163e0a8baf | 4f6e648e-cebd-11e9-953f-fa163e0a8baf | 4f6e648e-cebd-11e9-953f-fa163e0a8baf | 冠脉雷帕霉素靶向洗脱支架系统-支架 |  | C02020200114001057080000040 | 02-血管介入治疗类材料 | 02-冠状动脉介入治疗材料 | 02-冠状动脉支架 | 冠状动脉支架（药物洗脱） | 14-合金 | 001-药物洗脱 | 支架内径（mm):3.5，支架长度（mm):18 | FR3518 |  | 国械注准20193130304
7bd9aa4a-cd5d-11e9-953f-fa163e0a8baf | 4f6e65a1-cebd-11e9-953f-fa163e0a8baf | 4f6e65a1-cebd-11e9-953f-fa163e0a8baf | 冠脉雷帕霉素靶向洗脱支架系统-支架 |  | C02020200114001057080000041 | 02-血管介入治疗类材料 | 02-冠状动脉介入治疗材料 | 02-冠状动脉支架 | 冠状动脉支架（药物洗脱） | 14-合金 | 001-药物洗脱 | 支架内径（mm):2.75，支架长度（mm):23 | FR2723 |  | 国械注准20193130304
7bd9aa4a-cd5d-11e9-953f-fa163e0a8baf | 4f6e66ba-cebd-11e9-953f-fa163e0a8baf | 4f6e66ba-cebd-11e9-953f-fa163e0a8baf | 冠脉雷帕霉素靶向洗脱支架系统-支架 |  | C02020200114001057080000042 | 02-血管介入治疗类材料 | 02-冠状动脉介入治疗材料 | 02-冠状动脉支架 | 冠状动脉支架（药物洗脱） | 14-合金 | 001-药物洗脱 | 支架内径（mm):2.5，支架长度（mm):13 | FR2513 |  | 国械注准20193130304
7bd9aa4a-cd5d-11e9-953f-fa163e0a8baf | 4f6e688f-cebd-11e9-953f-fa163e0a8baf | 4f6e688f-cebd-11e9-953f-fa163e0a8baf | 冠脉雷帕霉素靶向洗脱支架系统-支架 |  | C02020200114001057080000043 | 02-血管介入治疗类材料 | 02-冠状动脉介入治疗材料 | 02-冠状动脉支架 | 冠状动脉支架（药物洗脱） | 14-合金 | 001-药物洗脱 | 支架内径（mm):4.0，支架长度（mm):38 | FR4038 |  | 国械注准20193130304
7bd9aa4a-cd5d-11e9-953f-fa163e0a8baf | 4f6e69b5-cebd-11e9-953f-fa163e0a8baf | 4f6e69b5-cebd-11e9-953f-fa163e0a8baf | 冠脉雷帕霉素靶向洗脱支架系统-支架 |  | C02020200114001057080000044 | 02-血管介入治疗类材料 | 02-冠状动脉介入治疗材料 | 02-冠状动脉支架 | 冠状动脉支架（药物洗脱） | 14-合金 | 001-药物洗脱 | 支架内径（mm):4.0，支架长度（mm):33 | FR4033 |  | 国械注准20193130304
7bd9aa4a-cd5d-11e9-953f-fa163e0a8baf | 4f6e6ad2-cebd-11e9-953f-fa163e0a8baf | 4f6e6ad2-cebd-11e9-953f-fa163e0a8baf | 冠脉雷帕霉素靶向洗脱支架系统-支架 |  | C02020200114001057080000045 | 02-血管介入治疗类材料 | 02-冠状动脉介入治疗材料 | 02-冠状动脉支架 | 冠状动脉支架（药物洗脱） | 14-合金 | 001-药物洗脱 | 支架内径（mm):3.5，支架长度（mm):38 | FR3538 |  | 国械注准20193130304
7bd9aa4a-cd5d-11e9-953f-fa163e0a8baf | 4f6e6bfd-cebd-11e9-953f-fa163e0a8baf | 4f6e6bfd-cebd-11e9-953f-fa163e0a8baf | 冠脉雷帕霉素靶向洗脱支架系统-支架 |  | C02020200114001057080000046 | 02-血管介入治疗类材料 | 02-冠状动脉介入治疗材料 | 02-冠状动脉支架 | 冠状动脉支架（药物洗脱） | 14-合金 | 001-药物洗脱 | 支架内径（mm):2.25，支架长度（mm):13 | FR2213 |  | 国械注准20193130304
7bd9aa4a-cd5d-11e9-953f-fa163e0a8baf | 4f6e6d1f-cebd-11e9-953f-fa163e0a8baf | 4f6e6d1f-cebd-11e9-953f-fa163e0a8baf | 冠脉雷帕霉素靶向洗脱支架系统-支架 |  | C02020200114001057080000047 | 02-血管介入治疗类材料 | 02-冠状动脉介入治疗材料 | 02-冠状动脉支架 | 冠状动脉支架（药物洗脱） | 14-合金 | 001-药物洗脱 | 支架内径（mm):2.25，支架长度（mm):23 | FR2223 |  | 国械注准20193130304
7bd9aa4a-cd5d-11e9-953f-fa163e0a8baf | 4f6e6e5b-cebd-11e9-953f-fa163e0a8baf | 4f6e6e5b-cebd-11e9-953f-fa163e0a8baf | 冠脉雷帕霉素靶向洗脱支架系统-支架 |  | C02020200114001057080000048 | 02-血管介入治疗类材料 | 02-冠状动脉介入治疗材料 | 02-冠状动脉支架 | 冠状动脉支架（药物洗脱） | 14-合金 | 001-药物洗脱 | 支架内径（mm):2.5，支架长度（mm):29 | FR2529 |  | 国械注准20193130304
7bd9aa4a-cd5d-11e9-953f-fa163e0a8baf | 4f6e6f82-cebd-11e9-953f-fa163e0a8baf | 4f6e6f82-cebd-11e9-953f-fa163e0a8baf | 冠脉雷帕霉素靶向洗脱支架系统-支架 |  | C02020200114001057080000049 | 02-血管介入治疗类材料 | 02-冠状动脉介入治疗材料 | 02-冠状动脉支架 | 冠状动脉支架（药物洗脱） | 14-合金 | 001-药物洗脱 | 支架内径（mm):3.0，支架长度（mm):13 | FR3013 |  | 国械注准20193130304
7bd9aa4a-cd5d-11e9-953f-fa163e0a8baf | 4f6e70aa-cebd-11e9-953f-fa163e0a8baf | 4f6e70aa-cebd-11e9-953f-fa163e0a8baf | 冠脉雷帕霉素靶向洗脱支架系统-支架 |  | C02020200114001057080000050 | 02-血管介入治疗类材料 | 02-冠状动脉介入治疗材料 | 02-冠状动脉支架 | 冠状动脉支架（药物洗脱） | 14-合金 | 001-药物洗脱 | 支架内径（mm):3.0，支架长度（mm):33 | FR3033 |  | 国械注准20193130304
7bd9aa4a-cd5d-11e9-953f-fa163e0a8baf | 4f6e71dc-cebd-11e9-953f-fa163e0a8baf | 4f6e71dc-cebd-11e9-953f-fa163e0a8baf | 冠脉雷帕霉素靶向洗脱支架系统-支架 |  | C02020200114001057080000051 | 02-血管介入治疗类材料 | 02-冠状动脉介入治疗材料 | 02-冠状动脉支架 | 冠状动脉支架（药物洗脱） | 14-合金 | 001-药物洗脱 | 支架内径（mm):4.0，支架长度（mm):26 | FR4026 |  | 国械注准20193130304
7bd9aa4a-cd5d-11e9-953f-fa163e0a8baf | 4f6e7319-cebd-11e9-953f-fa163e0a8baf | 4f6e7319-cebd-11e9-953f-fa163e0a8baf | 冠脉雷帕霉素靶向洗脱支架系统-支架 |  | C02020200114001057080000052 | 02-血管介入治疗类材料 | 02-冠状动脉介入治疗材料 | 02-冠状动脉支架 | 冠状动脉支架（药物洗脱） | 14-合金 | 001-药物洗脱 | 支架内径（mm):3.0，支架长度（mm):38 | FR3038 |  | 国械注准20193130304
7bd9aa4a-cd5d-11e9-953f-fa163e0a8baf | 4f6e743f-cebd-11e9-953f-fa163e0a8baf | 4f6e743f-cebd-11e9-953f-fa163e0a8baf | 冠脉雷帕霉素靶向洗脱支架系统-支架 |  | C02020200114001057080000053 | 02-血管介入治疗类材料 | 02-冠状动脉介入治疗材料 | 02-冠状动脉支架 | 冠状动脉支架（药物洗脱） | 14-合金 | 001-药物洗脱 | 支架内径（mm):2.75，支架长度（mm):21 | FR2721 |  | 国械注准20193130304
7bd9aa4a-cd5d-11e9-953f-fa163e0a8baf | 4f6e7569-cebd-11e9-953f-fa163e0a8baf | 4f6e7569-cebd-11e9-953f-fa163e0a8baf | 冠脉雷帕霉素靶向洗脱支架系统-支架 |  | C02020200114001057080000054 | 02-血管介入治疗类材料 | 02-冠状动脉介入治疗材料 | 02-冠状动脉支架 | 冠状动脉支架（药物洗脱） | 14-合金 | 001-药物洗脱 | 支架内径（mm):2.25，支架长度（mm):21 | FR2221 |  | 国械注准20193130304
7bd9aa4a-cd5d-11e9-953f-fa163e0a8baf | 4f6e768f-cebd-11e9-953f-fa163e0a8baf | 4f6e768f-cebd-11e9-953f-fa163e0a8baf | 冠脉雷帕霉素靶向洗脱支架系统-支架 |  | C02020200114001057080000055 | 02-血管介入治疗类材料 | 02-冠状动脉介入治疗材料 | 02-冠状动脉支架 | 冠状动脉支架（药物洗脱） | 14-合金 | 001-药物洗脱 | 支架内径（mm):4.0，支架长度（mm):23 | FR4023 |  | 国械注准20193130304
7bd9aa4a-cd5d-11e9-953f-fa163e0a8baf | 4f6e77bc-cebd-11e9-953f-fa163e0a8baf | 4f6e77bc-cebd-11e9-953f-fa163e0a8baf | 冠脉雷帕霉素靶向洗脱支架系统-支架 |  | C02020200114001057080000056 | 02-血管介入治疗类材料 | 02-冠状动脉介入治疗材料 | 02-冠状动脉支架 | 冠状动脉支架（药物洗脱） | 14-合金 | 001-药物洗脱 | 支架内径（mm):2.5，支架长度（mm):23 | FR2523 |  | 国械注准20193130304
7bd9aa4a-cd5d-11e9-953f-fa163e0a8baf | 4f6e78e7-cebd-11e9-953f-fa163e0a8baf | 4f6e78e7-cebd-11e9-953f-fa163e0a8baf | 冠脉雷帕霉素靶向洗脱支架系统-支架 |  | C02020200114001057080000057 | 02-血管介入治疗类材料 | 02-冠状动脉介入治疗材料 | 02-冠状动脉支架 | 冠状动脉支架（药物洗脱） | 14-合金 | 001-药物洗脱 | 支架内径（mm):2.75，支架长度（mm):35 | FR2735 |  | 国械注准20193130304
7bd9aa4a-cd5d-11e9-953f-fa163e0a8baf | 4f6e7a42-cebd-11e9-953f-fa163e0a8baf | 4f6e7a42-cebd-11e9-953f-fa163e0a8baf | 冠脉雷帕霉素靶向洗脱支架系统-支架 |  | C02020200114001057080000058 | 02-血管介入治疗类材料 | 02-冠状动脉介入治疗材料 | 02-冠状动脉支架 | 冠状动脉支架（药物洗脱） | 14-合金 | 001-药物洗脱 | 支架内径（mm):4.0，支架长度（mm):16 | FR4016 |  | 国械注准20193130304
7bd9aa4a-cd5d-11e9-953f-fa163e0a8baf | 4f6e7b8f-cebd-11e9-953f-fa163e0a8baf | 4f6e7b8f-cebd-11e9-953f-fa163e0a8baf | 冠脉雷帕霉素靶向洗脱支架系统-支架 |  | C02020200114001057080000059 | 02-血管介入治疗类材料 | 02-冠状动脉介入治疗材料 | 02-冠状动脉支架 | 冠状动脉支架（药物洗脱） | 14-合金 | 001-药物洗脱 | 支架内径（mm):2.25，支架长度（mm):29 | FR2229 |  | 国械注准20193130304
7bd9aa4a-cd5d-11e9-953f-fa163e0a8baf | 4f6e7cf4-cebd-11e9-953f-fa163e0a8baf | 4f6e7cf4-cebd-11e9-953f-fa163e0a8baf | 冠脉雷帕霉素靶向洗脱支架系统-支架 |  | C02020200114001057080000060 | 02-血管介入治疗类材料 | 02-冠状动脉介入治疗材料 | 02-冠状动脉支架 | 冠状动脉支架（药物洗脱） | 14-合金 | 001-药物洗脱 | 支架内径（mm):2.25，支架长度（mm):16 | FR2216 |  | 国械注准20193130304
99ad8888-8007-11ed-9447-b4055d63f15c | 03f81bd1-8008-11ed-9447-b4055d63f15c | 03f81bd1-8008-11ed-9447-b4055d63f15c | 药物洗脱冠脉支架系统 |  | C02020200114001042540000001 | 02-血管介入治疗类材料 | 02-冠状动脉介入治疗材料 | 02-冠状动脉支架 | 冠状动脉支架（药物洗脱） | 14-合金 | 001-药物洗脱 | Resolute Onyx 2.75 x 8mm | RONYX27508X |  | 国械注进20223130552
99ad8888-8007-11ed-9447-b4055d63f15c | 03f88fa3-8008-11ed-9447-b4055d63f15c | 03f88fa3-8008-11ed-9447-b4055d63f15c | 药物洗脱冠脉支架系统 |  | C02020200114001042540000002 | 02-血管介入治疗类材料 | 02-冠状动脉介入治疗材料 | 02-冠状动脉支架 | 冠状动脉支架（药物洗脱） | 14-合金 | 001-药物洗脱 | Resolute Onyx 2.25 x 22mm | RONYX22522X |  | 国械注进20223130552
99ad8888-8007-11ed-9447-b4055d63f15c | 03f8ad4d-8008-11ed-9447-b4055d63f15c | 03f8ad4d-8008-11ed-9447-b4055d63f15c | 药物洗脱冠脉支架系统 |  | C02020200114001042540000003 | 02-血管介入治疗类材料 | 02-冠状动脉介入治疗材料 | 02-冠状动脉支架 | 冠状动脉支架（药物洗脱） | 14-合金 | 001-药物洗脱 | Resolute Onyx 2.5 x 18mm | RONYX25018X |  | 国械注进20223130552
99ad8888-8007-11ed-9447-b4055d63f15c | 03f8b47a-8008-11ed-9447-b4055d63f15c | 03f8b47a-8008-11ed-9447-b4055d63f15c | 药物洗脱冠脉支架系统 |  | C02020200114001042540000004 | 02-血管介入治疗类材料 | 02-冠状动脉介入治疗材料 | 02-冠状动脉支架 | 冠状动脉支架（药物洗脱） | 14-合金 | 001-药物洗脱 | Resolute Onyx 3.0 x 8mm | RONYX30008X |  | 国械注进20223130552
99ad8888-8007-11ed-9447-b4055d63f15c | 03f8ba96-8008-11ed-9447-b4055d63f15c | 03f8ba96-8008-11ed-9447-b4055d63f15c | 药物洗脱冠脉支架系统 |  | C02020200114001042540000005 | 02-血管介入治疗类材料 | 02-冠状动脉介入治疗材料 | 02-冠状动脉支架 | 冠状动脉支架（药物洗脱） | 14-合金 | 001-药物洗脱 | Resolute Onyx 2.25 x 8mm | RONYX22508X |  | 国械注进20223130552
99ad8888-8007-11ed-9447-b4055d63f15c | 03f8c0ec-8008-11ed-9447-b4055d63f15c | 03f8c0ec-8008-11ed-9447-b4055d63f15c | 药物洗脱冠脉支架系统 |  | C02020200114001042540000006 | 02-血管介入治疗类材料 | 02-冠状动脉介入治疗材料 | 02-冠状动脉支架 | 冠状动脉支架（药物洗脱） | 14-合金 | 001-药物洗脱 | Resolute Onyx 3.5 x 22mm | RONYX35022X |  | 国械注进20223130552
99ad8888-8007-11ed-9447-b4055d63f15c | 03f8c902-8008-11ed-9447-b4055d63f15c | 03f8c902-8008-11ed-9447-b4055d63f15c | 药物洗脱冠脉支架系统 |  | C02020200114001042540000007 | 02-血管介入治疗类材料 | 02-冠状动脉介入治疗材料 | 02-冠状动脉支架 | 冠状动脉支架（药物洗脱） | 14-合金 | 001-药物洗脱 | Resolute Onyx 3.0 x 18mm | RONYX30018X |  | 国械注进20223130552
99ad8888-8007-11ed-9447-b4055d63f15c | 03f8ceef-8008-11ed-9447-b4055d63f15c | 03f8ceef-8008-11ed-9447-b4055d63f15c | 药物洗脱冠脉支架系统 |  | C02020200114001042540000008 | 02-血管介入治疗类材料 | 02-冠状动脉介入治疗材料 | 02-冠状动脉支架 | 冠状动脉支架（药物洗脱） | 14-合金 | 001-药物洗脱 | Resolute Onyx 2.75 x 12mm | RONYX27512X |  | 国械注进20223130552
99ad8888-8007-11ed-9447-b4055d63f15c | 03f8d4f0-8008-11ed-9447-b4055d63f15c | 03f8d4f0-8008-11ed-9447-b4055d63f15c | 药物洗脱冠脉支架系统 |  | C02020200114001042540000009 | 02-血管介入治疗类材料 | 02-冠状动脉介入治疗材料 | 02-冠状动脉支架 | 冠状动脉支架（药物洗脱） | 14-合金 | 001-药物洗脱 | Resolute Onyx 3.5 x 34mm | RONYX35034X |  | 国械注进20223130552
99ad8888-8007-11ed-9447-b4055d63f15c | 03f8db30-8008-11ed-9447-b4055d63f15c | 03f8db30-8008-11ed-9447-b4055d63f15c | 药物洗脱冠脉支架系统 |  | C02020200114001042540000010 | 02-血管介入治疗类材料 | 02-冠状动脉介入治疗材料 | 02-冠状动脉支架 | 冠状动脉支架（药物洗脱） | 14-合金 | 001-药物洗脱 | Resolute Onyx 3.0 x 22mm | RONYX30022X |  | 国械注进20223130552
99ad8888-8007-11ed-9447-b4055d63f15c | 03f8f77d-8008-11ed-9447-b4055d63f15c | 03f8f77d-8008-11ed-9447-b4055d63f15c | 药物洗脱冠脉支架系统 |  | C02020200114001042540000011 | 02-血管介入治疗类材料 | 02-冠状动脉介入治疗材料 | 02-冠状动脉支架 | 冠状动脉支架（药物洗脱） | 14-合金 | 001-药物洗脱 | Resolute Onyx 4.5 x 22mm | RONYX45022X |  | 国械注进20223130552
99ad8888-8007-11ed-9447-b4055d63f15c | 03f90f6c-8008-11ed-9447-b4055d63f15c | 03f90f6c-8008-11ed-9447-b4055d63f15c | 药物洗脱冠脉支架系统 |  | C02020200114001042540000012 | 02-血管介入治疗类材料 | 02-冠状动脉介入治疗材料 | 02-冠状动脉支架 | 冠状动脉支架（药物洗脱） | 14-合金 | 001-药物洗脱 | Resolute Onyx 2.75 x 22mm | RONYX27522X |  | 国械注进20223130552
99ad8888-8007-11ed-9447-b4055d63f15c | 03f91dbc-8008-11ed-9447-b4055d63f15c | 03f91dbc-8008-11ed-9447-b4055d63f15c | 药物洗脱冠脉支架系统 |  | C02020200114001042540000013 | 02-血管介入治疗类材料 | 02-冠状动脉介入治疗材料 | 02-冠状动脉支架 | 冠状动脉支架（药物洗脱） | 14-合金 | 001-药物洗脱 | Resolute Onyx 3.5 x 12mm | RONYX35012X |  | 国械注进20223130552
99ad8888-8007-11ed-9447-b4055d63f15c | 03f92df3-8008-11ed-9447-b4055d63f15c | 03f92df3-8008-11ed-9447-b4055d63f15c | 药物洗脱冠脉支架系统 |  | C02020200114001042540000014 | 02-血管介入治疗类材料 | 02-冠状动脉介入治疗材料 | 02-冠状动脉支架 | 冠状动脉支架（药物洗脱） | 14-合金 | 001-药物洗脱 | Resolute Onyx 2.0 x 8mm | RONYX20008X |  | 国械注进20223130552
99ad8888-8007-11ed-9447-b4055d63f15c | 03f93495-8008-11ed-9447-b4055d63f15c | 03f93495-8008-11ed-9447-b4055d63f15c | 药物洗脱冠脉支架系统 |  | C02020200114001042540000015 | 02-血管介入治疗类材料 | 02-冠状动脉介入治疗材料 | 02-冠状动脉支架 | 冠状动脉支架（药物洗脱） | 14-合金 | 001-药物洗脱 | Resolute Onyx 5.0 x 22mm | RONYX50022X |  | 国械注进20223130552
99ad8888-8007-11ed-9447-b4055d63f15c | 03f93ad3-8008-11ed-9447-b4055d63f15c | 03f93ad3-8008-11ed-9447-b4055d63f15c | 药物洗脱冠脉支架系统 |  | C02020200114001042540000016 | 02-血管介入治疗类材料 | 02-冠状动脉介入治疗材料 | 02-冠状动脉支架 | 冠状动脉支架（药物洗脱） | 14-合金 | 001-药物洗脱 | Resolute Onyx 4.0 x 26mm | RONYX40026X |  | 国械注进20223130552
99ad8888-8007-11ed-9447-b4055d63f15c | 03f94f4f-8008-11ed-9447-b4055d63f15c | 03f94f4f-8008-11ed-9447-b4055d63f15c | 药物洗脱冠脉支架系统 |  | C02020200114001042540000017 | 02-血管介入治疗类材料 | 02-冠状动脉介入治疗材料 | 02-冠状动脉支架 | 冠状动脉支架（药物洗脱） | 14-合金 | 001-药物洗脱 | Resolute Onyx 4.0 x 22mm | RONYX40022X |  | 国械注进20223130552
99ad8888-8007-11ed-9447-b4055d63f15c | 03f95f9d-8008-11ed-9447-b4055d63f15c | 03f95f9d-8008-11ed-9447-b4055d63f15c | 药物洗脱冠脉支架系统 |  | C02020200114001042540000018 | 02-血管介入治疗类材料 | 02-冠状动脉介入治疗材料 | 02-冠状动脉支架 | 冠状动脉支架（药物洗脱） | 14-合金 | 001-药物洗脱 | Resolute Onyx 2.5 x 34mm | RONYX25034X |  | 国械注进20223130552
99ad8888-8007-11ed-9447-b4055d63f15c | 03f97165-8008-11ed-9447-b4055d63f15c | 03f97165-8008-11ed-9447-b4055d63f15c | 药物洗脱冠脉支架系统 |  | C02020200114001042540000019 | 02-血管介入治疗类材料 | 02-冠状动脉介入治疗材料 | 02-冠状动脉支架 | 冠状动脉支架（药物洗脱） | 14-合金 | 001-药物洗脱 | Resolute Onyx 5.0 x 15mm | RONYX50015X |  | 国械注进20223130552
99ad8888-8007-11ed-9447-b4055d63f15c | 03f97632-8008-11ed-9447-b4055d63f15c | 03f97632-8008-11ed-9447-b4055d63f15c | 药物洗脱冠脉支架系统 |  | C02020200114001042540000020 | 02-血管介入治疗类材料 | 02-冠状动脉介入治疗材料 | 02-冠状动脉支架 | 冠状动脉支架（药物洗脱） | 14-合金 | 001-药物洗脱 | Resolute Onyx 3.0 x 30mm | RONYX30030X |  | 国械注进20223130552
99ad8888-8007-11ed-9447-b4055d63f15c | 03f97a42-8008-11ed-9447-b4055d63f15c | 03f97a42-8008-11ed-9447-b4055d63f15c | 药物洗脱冠脉支架系统 |  | C02020200114001042540000021 | 02-血管介入治疗类材料 | 02-冠状动脉介入治疗材料 | 02-冠状动脉支架 | 冠状动脉支架（药物洗脱） | 14-合金 | 001-药物洗脱 | Resolute Onyx 4.0 x 38mm | RONYX40038X |  | 国械注进20223130552
99ad8888-8007-11ed-9447-b4055d63f15c | 03f993ef-8008-11ed-9447-b4055d63f15c | 03f993ef-8008-11ed-9447-b4055d63f15c | 药物洗脱冠脉支架系统 |  | C02020200114001042540000022 | 02-血管介入治疗类材料 | 02-冠状动脉介入治疗材料 | 02-冠状动脉支架 | 冠状动脉支架（药物洗脱） | 14-合金 | 001-药物洗脱 | Resolute Onyx 2.5 x 12mm | RONYX25012X |  | 国械注进20223130552
99ad8888-8007-11ed-9447-b4055d63f15c | 03f99bfd-8008-11ed-9447-b4055d63f15c | 03f99bfd-8008-11ed-9447-b4055d63f15c | 药物洗脱冠脉支架系统 |  | C02020200114001042540000023 | 02-血管介入治疗类材料 | 02-冠状动脉介入治疗材料 | 02-冠状动脉支架 | 冠状动脉支架（药物洗脱） | 14-合金 | 001-药物洗脱 | Resolute Onyx 4.0 x 15mm | RONYX40015X |  | 国械注进20223130552
99ad8888-8007-11ed-9447-b4055d63f15c | 03f9a3c0-8008-11ed-9447-b4055d63f15c | 03f9a3c0-8008-11ed-9447-b4055d63f15c | 药物洗脱冠脉支架系统 |  | C02020200114001042540000024 | 02-血管介入治疗类材料 | 02-冠状动脉介入治疗材料 | 02-冠状动脉支架 | 冠状动脉支架（药物洗脱） | 14-合金 | 001-药物洗脱 | Resolute Onyx 2.25 x 15mm | RONYX22515X |  | 国械注进20223130552
99ad8888-8007-11ed-9447-b4055d63f15c | 03f9b040-8008-11ed-9447-b4055d63f15c | 03f9b040-8008-11ed-9447-b4055d63f15c | 药物洗脱冠脉支架系统 |  | C02020200114001042540000025 | 02-血管介入治疗类材料 | 02-冠状动脉介入治疗材料 | 02-冠状动脉支架 | 冠状动脉支架（药物洗脱） | 14-合金 | 001-药物洗脱 | Resolute Onyx 3.0 x 15mm | RONYX30015X |  | 国械注进20223130552
99ad8888-8007-11ed-9447-b4055d63f15c | 03f9c27c-8008-11ed-9447-b4055d63f15c | 03f9c27c-8008-11ed-9447-b4055d63f15c | 药物洗脱冠脉支架系统 |  | C02020200114001042540000026 | 02-血管介入治疗类材料 | 02-冠状动脉介入治疗材料 | 02-冠状动脉支架 | 冠状动脉支架（药物洗脱） | 14-合金 | 001-药物洗脱 | Resolute Onyx 2.25 x 34mm | RONYX22534X |  | 国械注进20223130552
99ad8888-8007-11ed-9447-b4055d63f15c | 03f9cb90-8008-11ed-9447-b4055d63f15c | 03f9cb90-8008-11ed-9447-b4055d63f15c | 药物洗脱冠脉支架系统 |  | C02020200114001042540000027 | 02-血管介入治疗类材料 | 02-冠状动脉介入治疗材料 | 02-冠状动脉支架 | 冠状动脉支架（药物洗脱） | 14-合金 | 001-药物洗脱 | Resolute Onyx 2.5 x 8mm | RONYX25008X |  | 国械注进20223130552
99ad8888-8007-11ed-9447-b4055d63f15c | 03f9d457-8008-11ed-9447-b4055d63f15c | 03f9d457-8008-11ed-9447-b4055d63f15c | 药物洗脱冠脉支架系统 |  | C02020200114001042540000028 | 02-血管介入治疗类材料 | 02-冠状动脉介入治疗材料 | 02-冠状动脉支架 | 冠状动脉支架（药物洗脱） | 14-合金 | 001-药物洗脱 | Resolute Onyx 2.0 x 15mm | RONYX20015X |  | 国械注进20223130552
99ad8888-8007-11ed-9447-b4055d63f15c | 03f9e73d-8008-11ed-9447-b4055d63f15c | 03f9e73d-8008-11ed-9447-b4055d63f15c | 药物洗脱冠脉支架系统 |  | C02020200114001042540000029 | 02-血管介入治疗类材料 | 02-冠状动脉介入治疗材料 | 02-冠状动脉支架 | 冠状动脉支架（药物洗脱） | 14-合金 | 001-药物洗脱 | Resolute Onyx 3.0 x 26mm | RONYX30026X |  | 国械注进20223130552
99ad8888-8007-11ed-9447-b4055d63f15c | 03fa130e-8008-11ed-9447-b4055d63f15c | 03fa130e-8008-11ed-9447-b4055d63f15c | 药物洗脱冠脉支架系统 |  | C02020200114001042540000030 | 02-血管介入治疗类材料 | 02-冠状动脉介入治疗材料 | 02-冠状动脉支架 | 冠状动脉支架（药物洗脱） | 14-合金 | 001-药物洗脱 | Resolute Onyx 3.5 x 26mm | RONYX35026X |  | 国械注进20223130552
99ad8888-8007-11ed-9447-b4055d63f15c | 03fa1d0e-8008-11ed-9447-b4055d63f15c | 03fa1d0e-8008-11ed-9447-b4055d63f15c | 药物洗脱冠脉支架系统 |  | C02020200114001042540000031 | 02-血管介入治疗类材料 | 02-冠状动脉介入治疗材料 | 02-冠状动脉支架 | 冠状动脉支架（药物洗脱） | 14-合金 | 001-药物洗脱 | Resolute Onyx 4.0 x 18mm | RONYX40018X |  | 国械注进20223130552
99ad8888-8007-11ed-9447-b4055d63f15c | 03fa2615-8008-11ed-9447-b4055d63f15c | 03fa2615-8008-11ed-9447-b4055d63f15c | 药物洗脱冠脉支架系统 |  | C02020200114001042540000032 | 02-血管介入治疗类材料 | 02-冠状动脉介入治疗材料 | 02-冠状动脉支架 | 冠状动脉支架（药物洗脱） | 14-合金 | 001-药物洗脱 | Resolute Onyx 4.0 x 34mm | RONYX40034X |  | 国械注进20223130552
99ad8888-8007-11ed-9447-b4055d63f15c | 03fa2f43-8008-11ed-9447-b4055d63f15c | 03fa2f43-8008-11ed-9447-b4055d63f15c | 药物洗脱冠脉支架系统 |  | C02020200114001042540000033 | 02-血管介入治疗类材料 | 02-冠状动脉介入治疗材料 | 02-冠状动脉支架 | 冠状动脉支架（药物洗脱） | 14-合金 | 001-药物洗脱 | Resolute Onyx 3.0 x 34mm | RONYX30034X |  | 国械注进20223130552
99ad8888-8007-11ed-9447-b4055d63f15c | 03fa3746-8008-11ed-9447-b4055d63f15c | 03fa3746-8008-11ed-9447-b4055d63f15c | 药物洗脱冠脉支架系统 |  | C02020200114001042540000034 | 02-血管介入治疗类材料 | 02-冠状动脉介入治疗材料 | 02-冠状动脉支架 | 冠状动脉支架（药物洗脱） | 14-合金 | 001-药物洗脱 | Resolute Onyx 5.0 x 12mm | RONYX50012X |  | 国械注进20223130552
99ad8888-8007-11ed-9447-b4055d63f15c | 03fa4390-8008-11ed-9447-b4055d63f15c | 03fa4390-8008-11ed-9447-b4055d63f15c | 药物洗脱冠脉支架系统 |  | C02020200114001042540000035 | 02-血管介入治疗类材料 | 02-冠状动脉介入治疗材料 | 02-冠状动脉支架 | 冠状动脉支架（药物洗脱） | 14-合金 | 001-药物洗脱 | Resolute Onyx 2.0 x 18mm | RONYX20018X |  | 国械注进20223130552
99ad8888-8007-11ed-9447-b4055d63f15c | 03fa4c31-8008-11ed-9447-b4055d63f15c | 03fa4c31-8008-11ed-9447-b4055d63f15c | 药物洗脱冠脉支架系统 |  | C02020200114001042540000036 | 02-血管介入治疗类材料 | 02-冠状动脉介入治疗材料 | 02-冠状动脉支架 | 冠状动脉支架（药物洗脱） | 14-合金 | 001-药物洗脱 | Resolute Onyx 2.5 x 38mm | RONYX25038X |  | 国械注进20223130552
99ad8888-8007-11ed-9447-b4055d63f15c | 03fa5518-8008-11ed-9447-b4055d63f15c | 03fa5518-8008-11ed-9447-b4055d63f15c | 药物洗脱冠脉支架系统 |  | C02020200114001042540000037 | 02-血管介入治疗类材料 | 02-冠状动脉介入治疗材料 | 02-冠状动脉支架 | 冠状动脉支架（药物洗脱） | 14-合金 | 001-药物洗脱 | Resolute Onyx 2.0 x 26mm | RONYX20026X |  | 国械注进20223130552
99ad8888-8007-11ed-9447-b4055d63f15c | 03fa5e86-8008-11ed-9447-b4055d63f15c | 03fa5e86-8008-11ed-9447-b4055d63f15c | 药物洗脱冠脉支架系统 |  | C02020200114001042540000038 | 02-血管介入治疗类材料 | 02-冠状动脉介入治疗材料 | 02-冠状动脉支架 | 冠状动脉支架（药物洗脱） | 14-合金 | 001-药物洗脱 | Resolute Onyx 2.5 x 26mm | RONYX25026X |  | 国械注进20223130552
99ad8888-8007-11ed-9447-b4055d63f15c | 03fa6962-8008-11ed-9447-b4055d63f15c | 03fa6962-8008-11ed-9447-b4055d63f15c | 药物洗脱冠脉支架系统 |  | C02020200114001042540000039 | 02-血管介入治疗类材料 | 02-冠状动脉介入治疗材料 | 02-冠状动脉支架 | 冠状动脉支架（药物洗脱） | 14-合金 | 001-药物洗脱 | Resolute Onyx 3.5 x 8mm | RONYX35008X |  | 国械注进20223130552
99ad8888-8007-11ed-9447-b4055d63f15c | 03fa822e-8008-11ed-9447-b4055d63f15c | 03fa822e-8008-11ed-9447-b4055d63f15c | 药物洗脱冠脉支架系统 |  | C02020200114001042540000040 | 02-血管介入治疗类材料 | 02-冠状动脉介入治疗材料 | 02-冠状动脉支架 | 冠状动脉支架（药物洗脱） | 14-合金 | 001-药物洗脱 | Resolute Onyx 4.5 x 15mm | RONYX45015X |  | 国械注进20223130552
99ad8888-8007-11ed-9447-b4055d63f15c | 03fa8cc7-8008-11ed-9447-b4055d63f15c | 03fa8cc7-8008-11ed-9447-b4055d63f15c | 药物洗脱冠脉支架系统 |  | C02020200114001042540000041 | 02-血管介入治疗类材料 | 02-冠状动脉介入治疗材料 | 02-冠状动脉支架 | 冠状动脉支架（药物洗脱） | 14-合金 | 001-药物洗脱 | Resolute Onyx 2.0 x 30mm | RONYX20030X |  | 国械注进20223130552
99ad8888-8007-11ed-9447-b4055d63f15c | 03fa9755-8008-11ed-9447-b4055d63f15c | 03fa9755-8008-11ed-9447-b4055d63f15c | 药物洗脱冠脉支架系统 |  | C02020200114001042540000042 | 02-血管介入治疗类材料 | 02-冠状动脉介入治疗材料 | 02-冠状动脉支架 | 冠状动脉支架（药物洗脱） | 14-合金 | 001-药物洗脱 | Resolute Onyx 2.0 x 22mm | RONYX20022X |  | 国械注进20223130552
99ad8888-8007-11ed-9447-b4055d63f15c | 03faabc6-8008-11ed-9447-b4055d63f15c | 03faabc6-8008-11ed-9447-b4055d63f15c | 药物洗脱冠脉支架系统 |  | C02020200114001042540000043 | 02-血管介入治疗类材料 | 02-冠状动脉介入治疗材料 | 02-冠状动脉支架 | 冠状动脉支架（药物洗脱） | 14-合金 | 001-药物洗脱 | Resolute Onyx 2.75 x 26mm | RONYX27526X |  | 国械注进20223130552
99ad8888-8007-11ed-9447-b4055d63f15c | 03fabdfe-8008-11ed-9447-b4055d63f15c | 03fabdfe-8008-11ed-9447-b4055d63f15c | 药物洗脱冠脉支架系统 |  | C02020200114001042540000044 | 02-血管介入治疗类材料 | 02-冠状动脉介入治疗材料 | 02-冠状动脉支架 | 冠状动脉支架（药物洗脱） | 14-合金 | 001-药物洗脱 | Resolute Onyx 5.0 x 26mm | RONYX50026X |  | 国械注进20223130552
99ad8888-8007-11ed-9447-b4055d63f15c | 03fac955-8008-11ed-9447-b4055d63f15c | 03fac955-8008-11ed-9447-b4055d63f15c | 药物洗脱冠脉支架系统 |  | C02020200114001042540000045 | 02-血管介入治疗类材料 | 02-冠状动脉介入治疗材料 | 02-冠状动脉支架 | 冠状动脉支架（药物洗脱） | 14-合金 | 001-药物洗脱 | Resolute Onyx 4.0 x 30mm | RONYX40030X |  | 国械注进20223130552
99ad8888-8007-11ed-9447-b4055d63f15c | 03fadc47-8008-11ed-9447-b4055d63f15c | 03fadc47-8008-11ed-9447-b4055d63f15c | 药物洗脱冠脉支架系统 |  | C02020200114001042540000046 | 02-血管介入治疗类材料 | 02-冠状动脉介入治疗材料 | 02-冠状动脉支架 | 冠状动脉支架（药物洗脱） | 14-合金 | 001-药物洗脱 | Resolute Onyx 2.75 x 34mm | RONYX27534X |  | 国械注进20223130552
99ad8888-8007-11ed-9447-b4055d63f15c | 03fae844-8008-11ed-9447-b4055d63f15c | 03fae844-8008-11ed-9447-b4055d63f15c | 药物洗脱冠脉支架系统 |  | C02020200114001042540000047 | 02-血管介入治疗类材料 | 02-冠状动脉介入治疗材料 | 02-冠状动脉支架 | 冠状动脉支架（药物洗脱） | 14-合金 | 001-药物洗脱 | Resolute Onyx 2.75 x 18mm | RONYX27518X |  | 国械注进20223130552
99ad8888-8007-11ed-9447-b4055d63f15c | 03fb120e-8008-11ed-9447-b4055d63f15c | 03fb120e-8008-11ed-9447-b4055d63f15c | 药物洗脱冠脉支架系统 |  | C02020200114001042540000048 | 02-血管介入治疗类材料 | 02-冠状动脉介入治疗材料 | 02-冠状动脉支架 | 冠状动脉支架（药物洗脱） | 14-合金 | 001-药物洗脱 | Resolute Onyx 2.25 x 38mm | RONYX22538X |  | 国械注进20223130552
99ad8888-8007-11ed-9447-b4055d63f15c | 03fb1fb7-8008-11ed-9447-b4055d63f15c | 03fb1fb7-8008-11ed-9447-b4055d63f15c | 药物洗脱冠脉支架系统 |  | C02020200114001042540000049 | 02-血管介入治疗类材料 | 02-冠状动脉介入治疗材料 | 02-冠状动脉支架 | 冠状动脉支架（药物洗脱） | 14-合金 | 001-药物洗脱 | Resolute Onyx 5.0 x 30mm | RONYX50030X |  | 国械注进20223130552
99ad8888-8007-11ed-9447-b4055d63f15c | 03fb2791-8008-11ed-9447-b4055d63f15c | 03fb2791-8008-11ed-9447-b4055d63f15c | 药物洗脱冠脉支架系统 |  | C02020200114001042540000050 | 02-血管介入治疗类材料 | 02-冠状动脉介入治疗材料 | 02-冠状动脉支架 | 冠状动脉支架（药物洗脱） | 14-合金 | 001-药物洗脱 | Resolute Onyx 2.0 x 12mm | RONYX20012X |  | 国械注进20223130552
99ad8888-8007-11ed-9447-b4055d63f15c | 03fb37cf-8008-11ed-9447-b4055d63f15c | 03fb37cf-8008-11ed-9447-b4055d63f15c | 药物洗脱冠脉支架系统 |  | C02020200114001042540000051 | 02-血管介入治疗类材料 | 02-冠状动脉介入治疗材料 | 02-冠状动脉支架 | 冠状动脉支架（药物洗脱） | 14-合金 | 001-药物洗脱 | Resolute Onyx 2.5 x 22mm | RONYX25022X |  | 国械注进20223130552
99ad8888-8007-11ed-9447-b4055d63f15c | 03fb462b-8008-11ed-9447-b4055d63f15c | 03fb462b-8008-11ed-9447-b4055d63f15c | 药物洗脱冠脉支架系统 |  | C02020200114001042540000052 | 02-血管介入治疗类材料 | 02-冠状动脉介入治疗材料 | 02-冠状动脉支架 | 冠状动脉支架（药物洗脱） | 14-合金 | 001-药物洗脱 | Resolute Onyx 3.5 x 15mm | RONYX35015X |  | 国械注进20223130552
99ad8888-8007-11ed-9447-b4055d63f15c | 03fb4d3e-8008-11ed-9447-b4055d63f15c | 03fb4d3e-8008-11ed-9447-b4055d63f15c | 药物洗脱冠脉支架系统 |  | C02020200114001042540000053 | 02-血管介入治疗类材料 | 02-冠状动脉介入治疗材料 | 02-冠状动脉支架 | 冠状动脉支架（药物洗脱） | 14-合金 | 001-药物洗脱 | Resolute Onyx 3.0 x 12mm | RONYX30012X |  | 国械注进20223130552
99ad8888-8007-11ed-9447-b4055d63f15c | 03fb54e1-8008-11ed-9447-b4055d63f15c | 03fb54e1-8008-11ed-9447-b4055d63f15c | 药物洗脱冠脉支架系统 |  | C02020200114001042540000054 | 02-血管介入治疗类材料 | 02-冠状动脉介入治疗材料 | 02-冠状动脉支架 | 冠状动脉支架（药物洗脱） | 14-合金 | 001-药物洗脱 | Resolute Onyx 4.0 x 12mm | RONYX40012X |  | 国械注进20223130552
99ad8888-8007-11ed-9447-b4055d63f15c | 03fb5c49-8008-11ed-9447-b4055d63f15c | 03fb5c49-8008-11ed-9447-b4055d63f15c | 药物洗脱冠脉支架系统 |  | C02020200114001042540000055 | 02-血管介入治疗类材料 | 02-冠状动脉介入治疗材料 | 02-冠状动脉支架 | 冠状动脉支架（药物洗脱） | 14-合金 | 001-药物洗脱 | Resolute Onyx 5.0 x 18mm | RONYX50018X |  | 国械注进20223130552
99ad8888-8007-11ed-9447-b4055d63f15c | 03fb63cc-8008-11ed-9447-b4055d63f15c | 03fb63cc-8008-11ed-9447-b4055d63f15c | 药物洗脱冠脉支架系统 |  | C02020200114001042540000056 | 02-血管介入治疗类材料 | 02-冠状动脉介入治疗材料 | 02-冠状动脉支架 | 冠状动脉支架（药物洗脱） | 14-合金 | 001-药物洗脱 | Resolute Onyx 4.5 x 26mm | RONYX45026X |  | 国械注进20223130552
99ad8888-8007-11ed-9447-b4055d63f15c | 03fb6b97-8008-11ed-9447-b4055d63f15c | 03fb6b97-8008-11ed-9447-b4055d63f15c | 药物洗脱冠脉支架系统 |  | C02020200114001042540000057 | 02-血管介入治疗类材料 | 02-冠状动脉介入治疗材料 | 02-冠状动脉支架 | 冠状动脉支架（药物洗脱） | 14-合金 | 001-药物洗脱 | Resolute Onyx 2.25 x 30mm | RONYX22530X |  | 国械注进20223130552
99ad8888-8007-11ed-9447-b4055d63f15c | 03fb7c2b-8008-11ed-9447-b4055d63f15c | 03fb7c2b-8008-11ed-9447-b4055d63f15c | 药物洗脱冠脉支架系统 |  | C02020200114001042540000058 | 02-血管介入治疗类材料 | 02-冠状动脉介入治疗材料 | 02-冠状动脉支架 | 冠状动脉支架（药物洗脱） | 14-合金 | 001-药物洗脱 | Resolute Onyx 2.25 x 12mm | RONYX22512X |  | 国械注进20223130552
99ad8888-8007-11ed-9447-b4055d63f15c | 03fb8460-8008-11ed-9447-b4055d63f15c | 03fb8460-8008-11ed-9447-b4055d63f15c | 药物洗脱冠脉支架系统 |  | C02020200114001042540000059 | 02-血管介入治疗类材料 | 02-冠状动脉介入治疗材料 | 02-冠状动脉支架 | 冠状动脉支架（药物洗脱） | 14-合金 | 001-药物洗脱 | Resolute Onyx 2.5 x 15mm | RONYX25015X |  | 国械注进20223130552
99ad8888-8007-11ed-9447-b4055d63f15c | 03fb9660-8008-11ed-9447-b4055d63f15c | 03fb9660-8008-11ed-9447-b4055d63f15c | 药物洗脱冠脉支架系统 |  | C02020200114001042540000060 | 02-血管介入治疗类材料 | 02-冠状动脉介入治疗材料 | 02-冠状动脉支架 | 冠状动脉支架（药物洗脱） | 14-合金 | 001-药物洗脱 | Resolute Onyx 4.5 x 12mm | RONYX45012X |  | 国械注进20223130552
99ad8888-8007-11ed-9447-b4055d63f15c | 03fba532-8008-11ed-9447-b4055d63f15c | 03fba532-8008-11ed-9447-b4055d63f15c | 药物洗脱冠脉支架系统 |  | C02020200114001042540000061 | 02-血管介入治疗类材料 | 02-冠状动脉介入治疗材料 | 02-冠状动脉支架 | 冠状动脉支架（药物洗脱） | 14-合金 | 001-药物洗脱 | Resolute Onyx 4.5 x 30mm | RONYX45030X |  | 国械注进20223130552
99ad8888-8007-11ed-9447-b4055d63f15c | 03fbacf7-8008-11ed-9447-b4055d63f15c | 03fbacf7-8008-11ed-9447-b4055d63f15c | 药物洗脱冠脉支架系统 |  | C02020200114001042540000062 | 02-血管介入治疗类材料 | 02-冠状动脉介入治疗材料 | 02-冠状动脉支架 | 冠状动脉支架（药物洗脱） | 14-合金 | 001-药物洗脱 | Resolute Onyx 3.5 x 30mm | RONYX35030X |  | 国械注进20223130552
99ad8888-8007-11ed-9447-b4055d63f15c | 03fbb479-8008-11ed-9447-b4055d63f15c | 03fbb479-8008-11ed-9447-b4055d63f15c | 药物洗脱冠脉支架系统 |  | C02020200114001042540000063 | 02-血管介入治疗类材料 | 02-冠状动脉介入治疗材料 | 02-冠状动脉支架 | 冠状动脉支架（药物洗脱） | 14-合金 | 001-药物洗脱 | Resolute Onyx 3.0 x 38mm | RONYX30038X |  | 国械注进20223130552
99ad8888-8007-11ed-9447-b4055d63f15c | 03fbbc58-8008-11ed-9447-b4055d63f15c | 03fbbc58-8008-11ed-9447-b4055d63f15c | 药物洗脱冠脉支架系统 |  | C02020200114001042540000064 | 02-血管介入治疗类材料 | 02-冠状动脉介入治疗材料 | 02-冠状动脉支架 | 冠状动脉支架（药物洗脱） | 14-合金 | 001-药物洗脱 | Resolute Onyx 2.75 x 30mm | RONYX27530X |  | 国械注进20223130552
99ad8888-8007-11ed-9447-b4055d63f15c | 03fbcd4f-8008-11ed-9447-b4055d63f15c | 03fbcd4f-8008-11ed-9447-b4055d63f15c | 药物洗脱冠脉支架系统 |  | C02020200114001042540000065 | 02-血管介入治疗类材料 | 02-冠状动脉介入治疗材料 | 02-冠状动脉支架 | 冠状动脉支架（药物洗脱） | 14-合金 | 001-药物洗脱 | Resolute Onyx 2.25 x 18mm | RONYX22518X |  | 国械注进20223130552
99ad8888-8007-11ed-9447-b4055d63f15c | 03fbd5fb-8008-11ed-9447-b4055d63f15c | 03fbd5fb-8008-11ed-9447-b4055d63f15c | 药物洗脱冠脉支架系统 |  | C02020200114001042540000066 | 02-血管介入治疗类材料 | 02-冠状动脉介入治疗材料 | 02-冠状动脉支架 | 冠状动脉支架（药物洗脱） | 14-合金 | 001-药物洗脱 | Resolute Onyx 3.5 x 18mm | RONYX35018X |  | 国械注进20223130552
99ad8888-8007-11ed-9447-b4055d63f15c | 03fbec3c-8008-11ed-9447-b4055d63f15c | 03fbec3c-8008-11ed-9447-b4055d63f15c | 药物洗脱冠脉支架系统 |  | C02020200114001042540000067 | 02-血管介入治疗类材料 | 02-冠状动脉介入治疗材料 | 02-冠状动脉支架 | 冠状动脉支架（药物洗脱） | 14-合金 | 001-药物洗脱 | Resolute Onyx 2.25 x 26mm | RONYX22526X |  | 国械注进20223130552
99ad8888-8007-11ed-9447-b4055d63f15c | 03fbfa30-8008-11ed-9447-b4055d63f15c | 03fbfa30-8008-11ed-9447-b4055d63f15c | 药物洗脱冠脉支架系统 |  | C02020200114001042540000068 | 02-血管介入治疗类材料 | 02-冠状动脉介入治疗材料 | 02-冠状动脉支架 | 冠状动脉支架（药物洗脱） | 14-合金 | 001-药物洗脱 | Resolute Onyx 2.5 x 30mm | RONYX25030X |  | 国械注进20223130552
99ad8888-8007-11ed-9447-b4055d63f15c | 03fc078c-8008-11ed-9447-b4055d63f15c | 03fc078c-8008-11ed-9447-b4055d63f15c | 药物洗脱冠脉支架系统 |  | C02020200114001042540000069 | 02-血管介入治疗类材料 | 02-冠状动脉介入治疗材料 | 02-冠状动脉支架 | 冠状动脉支架（药物洗脱） | 14-合金 | 001-药物洗脱 | Resolute Onyx 3.5 x 38mm | RONYX35038X |  | 国械注进20223130552
99ad8888-8007-11ed-9447-b4055d63f15c | 03fc1b0c-8008-11ed-9447-b4055d63f15c | 03fc1b0c-8008-11ed-9447-b4055d63f15c | 药物洗脱冠脉支架系统 |  | C02020200114001042540000070 | 02-血管介入治疗类材料 | 02-冠状动脉介入治疗材料 | 02-冠状动脉支架 | 冠状动脉支架（药物洗脱） | 14-合金 | 001-药物洗脱 | Resolute Onyx 4.5 x 18mm | RONYX45018X |  | 国械注进20223130552
99ad8888-8007-11ed-9447-b4055d63f15c | 03fc28d6-8008-11ed-9447-b4055d63f15c | 03fc28d6-8008-11ed-9447-b4055d63f15c | 药物洗脱冠脉支架系统 |  | C02020200114001042540000071 | 02-血管介入治疗类材料 | 02-冠状动脉介入治疗材料 | 02-冠状动脉支架 | 冠状动脉支架（药物洗脱） | 14-合金 | 001-药物洗脱 | Resolute Onyx 2.75 x 38mm | RONYX27538X |  | 国械注进20223130552
99ad8888-8007-11ed-9447-b4055d63f15c | 03fc34a2-8008-11ed-9447-b4055d63f15c | 03fc34a2-8008-11ed-9447-b4055d63f15c | 药物洗脱冠脉支架系统 |  | C02020200114001042540000072 | 02-血管介入治疗类材料 | 02-冠状动脉介入治疗材料 | 02-冠状动脉支架 | 冠状动脉支架（药物洗脱） | 14-合金 | 001-药物洗脱 | Resolute Onyx 2.75 x 15mm | RONYX27515X |  | 国械注进20223130552
99ad8888-8007-11ed-9447-b4055d63f15c | 03fc3a5f-8008-11ed-9447-b4055d63f15c | 03fc3a5f-8008-11ed-9447-b4055d63f15c | 药物洗脱冠脉支架系统 |  | C02020200114001042540000073 | 02-血管介入治疗类材料 | 02-冠状动脉介入治疗材料 | 02-冠状动脉支架 | 冠状动脉支架（药物洗脱） | 14-合金 | 001-药物洗脱 | Resolute Onyx 4.0 x 8mm | RONYX40008X |  | 国械注进20223130552
B90DEA5B20A5469CBEDF3FEC371E5379 | 33EBDD20-6A82-4E58-AB83-2AF05183A100 | 33EBDD20-6A82-4E58-AB83-2AF05183A100 | 依维莫司洗脱冠状动脉支架系统 |  | C0202020010300511325 | 02-血管介入治疗类材料 | 02-冠脉介入治疗材料 | 02-药物洗脱支架 | 001-支架 | 01-合金 | 005-永久涂层/雷帕霉素及衍生物 | 长度：38mm；直径：4.00mm； | 型号：H7493911338400； |  | 国械注进20153463173 | goods_id变更、未匹配到国家医保编码
B90DEA5B20A5469CBEDF3FEC371E5379 | 7B62E6EC-97C4-4B4B-A9C1-52A3BEE21972 | 7B62E6EC-97C4-4B4B-A9C1-52A3BEE21972 | 依维莫司洗脱冠状动脉支架系统 |  | C0202020010300511325 | 02-血管介入治疗类材料 | 02-冠脉介入治疗材料 | 02-药物洗脱支架 | 001-支架 | 01-合金 | 005-永久涂层/雷帕霉素及衍生物 | 长度：32mm；直径：3.50mm； | 型号：H7493911332350； |  | 国械注进20153463173 | goods_id变更、未匹配到国家医保编码
B90DEA5B20A5469CBEDF3FEC371E5379 | 8F027DEE-2C82-4A9D-ACF2-AE3198533313 | 8F027DEE-2C82-4A9D-ACF2-AE3198533313 | 依维莫司洗脱冠状动脉支架系统 |  | C0202020010300511325 | 02-血管介入治疗类材料 | 02-冠脉介入治疗材料 | 02-药物洗脱支架 | 001-支架 | 01-合金 | 005-永久涂层/雷帕霉素及衍生物 | 长度：32mm；直径：3.00mm； | 型号：H7493911332300； |  | 国械注进20153463173 | goods_id变更、未匹配到国家医保编码
B90DEA5B20A5469CBEDF3FEC371E5379 | 919398B6-9BB2-4700-8A03-23D3564C3DB4 | 919398B6-9BB2-4700-8A03-23D3564C3DB4 | 依维莫司洗脱冠状动脉支架系统 |  | C0202020010300511325 | 02-血管介入治疗类材料 | 02-冠脉介入治疗材料 | 02-药物洗脱支架 | 001-支架 | 01-合金 | 005-永久涂层/雷帕霉素及衍生物 | 长度：32mm；直径：4.00mm； | 型号：H7493911332400； |  | 国械注进20153463173 | goods_id变更、未匹配到国家医保编码
B90DEA5B20A5469CBEDF3FEC371E5379 | 9B8CEDC3-FD47-45D0-9F57-8BB3A84A0A60 | 9B8CEDC3-FD47-45D0-9F57-8BB3A84A0A60 | 依维莫司洗脱冠状动脉支架系统 |  | C0202020010300511325 | 02-血管介入治疗类材料 | 02-冠脉介入治疗材料 | 02-药物洗脱支架 | 001-支架 | 01-合金 | 005-永久涂层/雷帕霉素及衍生物 | 长度：38mm；直径：3.00mm； | 型号：H7493911338300； |  | 国械注进20153463173 | goods_id变更、未匹配到国家医保编码
B90DEA5B20A5469CBEDF3FEC371E5379 | C74612CA-A928-42D0-8FA9-BE3D611BA6A9 | C74612CA-A928-42D0-8FA9-BE3D611BA6A9 | 依维莫司洗脱冠状动脉支架系统 |  | C0202020010300511325 | 02-血管介入治疗类材料 | 02-冠脉介入治疗材料 | 02-药物洗脱支架 | 001-支架 | 01-合金 | 005-永久涂层/雷帕霉素及衍生物 | 长度：32mm；直径：2.75mm； | 型号：H7493911332270； |  | 国械注进20153463173 | goods_id变更、未匹配到国家医保编码
B90DEA5B20A5469CBEDF3FEC371E5379 | CDC78852-03C4-45A7-BD86-88A07B236CBE | CDC78852-03C4-45A7-BD86-88A07B236CBE | 依维莫司洗脱冠状动脉支架系统 |  | C0202020010300511325 | 02-血管介入治疗类材料 | 02-冠脉介入治疗材料 | 02-药物洗脱支架 | 001-支架 | 01-合金 | 005-永久涂层/雷帕霉素及衍生物 | 长度：38mm；直径：2.50mm； | 型号：H7493911338250； |  | 国械注进20153463173 | goods_id变更、未匹配到国家医保编码
B90DEA5B20A5469CBEDF3FEC371E5379 | D1E7FE47-AB39-4CA7-853E-1A782453814B | D1E7FE47-AB39-4CA7-853E-1A782453814B | 依维莫司洗脱冠状动脉支架系统 |  | C0202020010300511325 | 02-血管介入治疗类材料 | 02-冠脉介入治疗材料 | 02-药物洗脱支架 | 001-支架 | 01-合金 | 005-永久涂层/雷帕霉素及衍生物 | 长度：38mm；直径：2.75mm； | 型号：H7493911338270； |  | 国械注进20153463173 | goods_id变更、未匹配到国家医保编码
B90DEA5B20A5469CBEDF3FEC371E5379 | E12FE055-C672-401E-B9EA-11585E148D36 | E12FE055-C672-401E-B9EA-11585E148D36 | 依维莫司洗脱冠状动脉支架系统 |  | C0202020010300511325 | 02-血管介入治疗类材料 | 02-冠脉介入治疗材料 | 02-药物洗脱支架 | 001-支架 | 01-合金 | 005-永久涂层/雷帕霉素及衍生物 | 长度：38mm；直径：3.50mm； | 型号：H7493911338350； |  | 国械注进20153463173 | goods_id变更、未匹配到国家医保编码
B90DEA5B20A5469CBEDF3FEC371E5379 | FC852977-88F4-4B7F-9B8F-7A70BADE9947 | FC852977-88F4-4B7F-9B8F-7A70BADE9947 | 依维莫司洗脱冠状动脉支架系统 |  | C0202020010300511325 | 02-血管介入治疗类材料 | 02-冠脉介入治疗材料 | 02-药物洗脱支架 | 001-支架 | 01-合金 | 005-永久涂层/雷帕霉素及衍生物 | 长度：32mm；直径：2.50mm； | 型号：H7493911332250； |  | 国械注进20153463173 | goods_id变更、未匹配到国家医保编码
c2394871-f1d4-11ec-9447-b4055d63f15c | 8beb4521-f1d7-11ec-9447-b4055d63f15c | 8beb4521-f1d7-11ec-9447-b4055d63f15c | 冠脉雷帕霉素靶向洗脱支架系统 |  | C02020200114001057080000061 | 02-血管介入治疗类材料 | 02-冠状动脉介入治疗材料 | 02-冠状动脉支架 | 冠状动脉支架（药物洗脱） | 14-合金 | 001-药物洗脱 | FS3518 | FS3518 |  | 国械注准20223130739
c2394871-f1d4-11ec-9447-b4055d63f15c | 8beca9b4-f1d7-11ec-9447-b4055d63f15c | 8beca9b4-f1d7-11ec-9447-b4055d63f15c | 冠脉雷帕霉素靶向洗脱支架系统 |  | C02020200114001057080000062 | 02-血管介入治疗类材料 | 02-冠状动脉介入治疗材料 | 02-冠状动脉支架 | 冠状动脉支架（药物洗脱） | 14-合金 | 001-药物洗脱 | FS4018 | FS4018 |  | 国械注准20223130739
c2394871-f1d4-11ec-9447-b4055d63f15c | 8bed6a81-f1d7-11ec-9447-b4055d63f15c | 8bed6a81-f1d7-11ec-9447-b4055d63f15c | 冠脉雷帕霉素靶向洗脱支架系统 |  | C02020200114001057080000063 | 02-血管介入治疗类材料 | 02-冠状动脉介入治疗材料 | 02-冠状动脉支架 | 冠状动脉支架（药物洗脱） | 14-合金 | 001-药物洗脱 | FS2223 | FS2223 |  | 国械注准20223130739
c2394871-f1d4-11ec-9447-b4055d63f15c | 8bed93d7-f1d7-11ec-9447-b4055d63f15c | 8bed93d7-f1d7-11ec-9447-b4055d63f15c | 冠脉雷帕霉素靶向洗脱支架系统 |  | C02020200114001057080000064 | 02-血管介入治疗类材料 | 02-冠状动脉介入治疗材料 | 02-冠状动脉支架 | 冠状动脉支架（药物洗脱） | 14-合金 | 001-药物洗脱 | FS2713 | FS2713 |  | 国械注准20223130739
c2394871-f1d4-11ec-9447-b4055d63f15c | 8bede5d3-f1d7-11ec-9447-b4055d63f15c | 8bede5d3-f1d7-11ec-9447-b4055d63f15c | 冠脉雷帕霉素靶向洗脱支架系统 |  | C02020200114001057080000065 | 02-血管介入治疗类材料 | 02-冠状动脉介入治疗材料 | 02-冠状动脉支架 | 冠状动脉支架（药物洗脱） | 14-合金 | 001-药物洗脱 | FS3513 | FS3513 |  | 国械注准20223130739
c2394871-f1d4-11ec-9447-b4055d63f15c | 8bedfd82-f1d7-11ec-9447-b4055d63f15c | 8bedfd82-f1d7-11ec-9447-b4055d63f15c | 冠脉雷帕霉素靶向洗脱支架系统 |  | C02020200114001057080000066 | 02-血管介入治疗类材料 | 02-冠状动脉介入治疗材料 | 02-冠状动脉支架 | 冠状动脉支架（药物洗脱） | 14-合金 | 001-药物洗脱 | FS3523 | FS3523 |  | 国械注准20223130739
c2394871-f1d4-11ec-9447-b4055d63f15c | 8bee1394-f1d7-11ec-9447-b4055d63f15c | 8bee1394-f1d7-11ec-9447-b4055d63f15c | 冠脉雷帕霉素靶向洗脱支架系统 |  | C02020200114001057080000067 | 02-血管介入治疗类材料 | 02-冠状动脉介入治疗材料 | 02-冠状动脉支架 | 冠状动脉支架（药物洗脱） | 14-合金 | 001-药物洗脱 | FS3013 | FS3013 |  | 国械注准20223130739
c2394871-f1d4-11ec-9447-b4055d63f15c | 8bee2bcb-f1d7-11ec-9447-b4055d63f15c | 8bee2bcb-f1d7-11ec-9447-b4055d63f15c | 冠脉雷帕霉素靶向洗脱支架系统 |  | C02020200114001057080000068 | 02-血管介入治疗类材料 | 02-冠状动脉介入治疗材料 | 02-冠状动脉支架 | 冠状动脉支架（药物洗脱） | 14-合金 | 001-药物洗脱 | FS2718 | FS2718 |  | 国械注准20223130739
c2394871-f1d4-11ec-9447-b4055d63f15c | 8bee4be2-f1d7-11ec-9447-b4055d63f15c | 8bee4be2-f1d7-11ec-9447-b4055d63f15c | 冠脉雷帕霉素靶向洗脱支架系统 |  | C02020200114001057080000069 | 02-血管介入治疗类材料 | 02-冠状动脉介入治疗材料 | 02-冠状动脉支架 | 冠状动脉支架（药物洗脱） | 14-合金 | 001-药物洗脱 | FS2533 | FS2533 |  | 国械注准20223130739
c2394871-f1d4-11ec-9447-b4055d63f15c | 8bee59db-f1d7-11ec-9447-b4055d63f15c | 8bee59db-f1d7-11ec-9447-b4055d63f15c | 冠脉雷帕霉素靶向洗脱支架系统 |  | C02020200114001057080000070 | 02-血管介入治疗类材料 | 02-冠状动脉介入治疗材料 | 02-冠状动脉支架 | 冠状动脉支架（药物洗脱） | 14-合金 | 001-药物洗脱 | FS3018 | FS3018 |  | 国械注准20223130739
c2394871-f1d4-11ec-9447-b4055d63f15c | 8bee6841-f1d7-11ec-9447-b4055d63f15c | 8bee6841-f1d7-11ec-9447-b4055d63f15c | 冠脉雷帕霉素靶向洗脱支架系统 |  | C02020200114001057080000071 | 02-血管介入治疗类材料 | 02-冠状动脉介入治疗材料 | 02-冠状动脉支架 | 冠状动脉支架（药物洗脱） | 14-合金 | 001-药物洗脱 | FS2229 | FS2229 |  | 国械注准20223130739
c2394871-f1d4-11ec-9447-b4055d63f15c | 8bee6cbc-f1d7-11ec-9447-b4055d63f15c | 8bee6cbc-f1d7-11ec-9447-b4055d63f15c | 冠脉雷帕霉素靶向洗脱支架系统 |  | C02020200114001057080000072 | 02-血管介入治疗类材料 | 02-冠状动脉介入治疗材料 | 02-冠状动脉支架 | 冠状动脉支架（药物洗脱） | 14-合金 | 001-药物洗脱 | FS3033 | FS3033 |  | 国械注准20223130739
c2394871-f1d4-11ec-9447-b4055d63f15c | 8bee7bdf-f1d7-11ec-9447-b4055d63f15c | 8bee7bdf-f1d7-11ec-9447-b4055d63f15c | 冠脉雷帕霉素靶向洗脱支架系统 |  | C02020200114001057080000073 | 02-血管介入治疗类材料 | 02-冠状动脉介入治疗材料 | 02-冠状动脉支架 | 冠状动脉支架（药物洗脱） | 14-合金 | 001-药物洗脱 | FS2518 | FS2518 |  | 国械注准20223130739
c2394871-f1d4-11ec-9447-b4055d63f15c | 8bee8b82-f1d7-11ec-9447-b4055d63f15c | 8bee8b82-f1d7-11ec-9447-b4055d63f15c | 冠脉雷帕霉素靶向洗脱支架系统 |  | C02020200114001057080000074 | 02-血管介入治疗类材料 | 02-冠状动脉介入治疗材料 | 02-冠状动脉支架 | 冠状动脉支架（药物洗脱） | 14-合金 | 001-药物洗脱 | FS2213 | FS2213 |  | 国械注准20223130739
c2394871-f1d4-11ec-9447-b4055d63f15c | 8bee9a56-f1d7-11ec-9447-b4055d63f15c | 8bee9a56-f1d7-11ec-9447-b4055d63f15c | 冠脉雷帕霉素靶向洗脱支架系统 |  | C02020200114001057080000075 | 02-血管介入治疗类材料 | 02-冠状动脉介入治疗材料 | 02-冠状动脉支架 | 冠状动脉支架（药物洗脱） | 14-合金 | 001-药物洗脱 | FS4023 | FS4023 |  | 国械注准20223130739
c2394871-f1d4-11ec-9447-b4055d63f15c | 8beea178-f1d7-11ec-9447-b4055d63f15c | 8beea178-f1d7-11ec-9447-b4055d63f15c | 冠脉雷帕霉素靶向洗脱支架系统 |  | C02020200114001057080000076 | 02-血管介入治疗类材料 | 02-冠状动脉介入治疗材料 | 02-冠状动脉支架 | 冠状动脉支架（药物洗脱） | 14-合金 | 001-药物洗脱 | FS3533 | FS3533 |  | 国械注准20223130739
c2394871-f1d4-11ec-9447-b4055d63f15c | 8beeb05e-f1d7-11ec-9447-b4055d63f15c | 8beeb05e-f1d7-11ec-9447-b4055d63f15c | 冠脉雷帕霉素靶向洗脱支架系统 |  | C02020200114001057080000077 | 02-血管介入治疗类材料 | 02-冠状动脉介入治疗材料 | 02-冠状动脉支架 | 冠状动脉支架（药物洗脱） | 14-合金 | 001-药物洗脱 | FS4033 | FS4033 |  | 国械注准20223130739
c2394871-f1d4-11ec-9447-b4055d63f15c | 8beec2d0-f1d7-11ec-9447-b4055d63f15c | 8beec2d0-f1d7-11ec-9447-b4055d63f15c | 冠脉雷帕霉素靶向洗脱支架系统 |  | C02020200114001057080000078 | 02-血管介入治疗类材料 | 02-冠状动脉介入治疗材料 | 02-冠状动脉支架 | 冠状动脉支架（药物洗脱） | 14-合金 | 001-药物洗脱 | FS2529 | FS2529 |  | 国械注准20223130739
c2394871-f1d4-11ec-9447-b4055d63f15c | 8beed1a8-f1d7-11ec-9447-b4055d63f15c | 8beed1a8-f1d7-11ec-9447-b4055d63f15c | 冠脉雷帕霉素靶向洗脱支架系统 |  | C02020200114001057080000079 | 02-血管介入治疗类材料 | 02-冠状动脉介入治疗材料 | 02-冠状动脉支架 | 冠状动脉支架（药物洗脱） | 14-合金 | 001-药物洗脱 | FS2513 | FS2513 |  | 国械注准20223130739
c2394871-f1d4-11ec-9447-b4055d63f15c | 8bef095b-f1d7-11ec-9447-b4055d63f15c | 8bef095b-f1d7-11ec-9447-b4055d63f15c | 冠脉雷帕霉素靶向洗脱支架系统 |  | C02020200114001057080000080 | 02-血管介入治疗类材料 | 02-冠状动脉介入治疗材料 | 02-冠状动脉支架 | 冠状动脉支架（药物洗脱） | 14-合金 | 001-药物洗脱 | FS4038 | FS4038 |  | 国械注准20223130739
c2394871-f1d4-11ec-9447-b4055d63f15c | 8bef1897-f1d7-11ec-9447-b4055d63f15c | 8bef1897-f1d7-11ec-9447-b4055d63f15c | 冠脉雷帕霉素靶向洗脱支架系统 |  | C02020200114001057080000081 | 02-血管介入治疗类材料 | 02-冠状动脉介入治疗材料 | 02-冠状动脉支架 | 冠状动脉支架（药物洗脱） | 14-合金 | 001-药物洗脱 | FS3529 | FS3529 |  | 国械注准20223130739
c2394871-f1d4-11ec-9447-b4055d63f15c | 8bef2118-f1d7-11ec-9447-b4055d63f15c | 8bef2118-f1d7-11ec-9447-b4055d63f15c | 冠脉雷帕霉素靶向洗脱支架系统 |  | C02020200114001057080000082 | 02-血管介入治疗类材料 | 02-冠状动脉介入治疗材料 | 02-冠状动脉支架 | 冠状动脉支架（药物洗脱） | 14-合金 | 001-药物洗脱 | FS2733 | FS2733 |  | 国械注准20223130739
c2394871-f1d4-11ec-9447-b4055d63f15c | 8bef496d-f1d7-11ec-9447-b4055d63f15c | 8bef496d-f1d7-11ec-9447-b4055d63f15c | 冠脉雷帕霉素靶向洗脱支架系统 |  | C02020200114001057080000083 | 02-血管介入治疗类材料 | 02-冠状动脉介入治疗材料 | 02-冠状动脉支架 | 冠状动脉支架（药物洗脱） | 14-合金 | 001-药物洗脱 | FS3029 | FS3029 |  | 国械注准20223130739
c2394871-f1d4-11ec-9447-b4055d63f15c | 8bef5a6f-f1d7-11ec-9447-b4055d63f15c | 8bef5a6f-f1d7-11ec-9447-b4055d63f15c | 冠脉雷帕霉素靶向洗脱支架系统 |  | C02020200114001057080000084 | 02-血管介入治疗类材料 | 02-冠状动脉介入治疗材料 | 02-冠状动脉支架 | 冠状动脉支架（药物洗脱） | 14-合金 | 001-药物洗脱 | FS4013 | FS4013 |  | 国械注准20223130739
c2394871-f1d4-11ec-9447-b4055d63f15c | 8bef635b-f1d7-11ec-9447-b4055d63f15c | 8bef635b-f1d7-11ec-9447-b4055d63f15c | 冠脉雷帕霉素靶向洗脱支架系统 |  | C02020200114001057080000085 | 02-血管介入治疗类材料 | 02-冠状动脉介入治疗材料 | 02-冠状动脉支架 | 冠状动脉支架（药物洗脱） | 14-合金 | 001-药物洗脱 | FS2218 | FS2218 |  | 国械注准20223130739
c2394871-f1d4-11ec-9447-b4055d63f15c | 8befc4cc-f1d7-11ec-9447-b4055d63f15c | 8befc4cc-f1d7-11ec-9447-b4055d63f15c | 冠脉雷帕霉素靶向洗脱支架系统 |  | C02020200114001057080000086 | 02-血管介入治疗类材料 | 02-冠状动脉介入治疗材料 | 02-冠状动脉支架 | 冠状动脉支架（药物洗脱） | 14-合金 | 001-药物洗脱 | FS3538 | FS3538 |  | 国械注准20223130739
c2394871-f1d4-11ec-9447-b4055d63f15c | 8bf022e2-f1d7-11ec-9447-b4055d63f15c | 8bf022e2-f1d7-11ec-9447-b4055d63f15c | 冠脉雷帕霉素靶向洗脱支架系统 |  | C02020200114001057080000087 | 02-血管介入治疗类材料 | 02-冠状动脉介入治疗材料 | 02-冠状动脉支架 | 冠状动脉支架（药物洗脱） | 14-合金 | 001-药物洗脱 | FS3038 | FS3038 |  | 国械注准20223130739
c2394871-f1d4-11ec-9447-b4055d63f15c | 8bf03d9e-f1d7-11ec-9447-b4055d63f15c | 8bf03d9e-f1d7-11ec-9447-b4055d63f15c | 冠脉雷帕霉素靶向洗脱支架系统 |  | C02020200114001057080000088 | 02-血管介入治疗类材料 | 02-冠状动脉介入治疗材料 | 02-冠状动脉支架 | 冠状动脉支架（药物洗脱） | 14-合金 | 001-药物洗脱 | FS3023 | FS3023 |  | 国械注准20223130739
c2394871-f1d4-11ec-9447-b4055d63f15c | 8bf04ffc-f1d7-11ec-9447-b4055d63f15c | 8bf04ffc-f1d7-11ec-9447-b4055d63f15c | 冠脉雷帕霉素靶向洗脱支架系统 |  | C02020200114001057080000089 | 02-血管介入治疗类材料 | 02-冠状动脉介入治疗材料 | 02-冠状动脉支架 | 冠状动脉支架（药物洗脱） | 14-合金 | 001-药物洗脱 | FS2738 | FS2738 |  | 国械注准20223130739
c2394871-f1d4-11ec-9447-b4055d63f15c | 8bf06a8e-f1d7-11ec-9447-b4055d63f15c | 8bf06a8e-f1d7-11ec-9447-b4055d63f15c | 冠脉雷帕霉素靶向洗脱支架系统 |  | C02020200114001057080000090 | 02-血管介入治疗类材料 | 02-冠状动脉介入治疗材料 | 02-冠状动脉支架 | 冠状动脉支架（药物洗脱） | 14-合金 | 001-药物洗脱 | FS4029 | FS4029 |  | 国械注准20223130739
c2394871-f1d4-11ec-9447-b4055d63f15c | 8bf0798c-f1d7-11ec-9447-b4055d63f15c | 8bf0798c-f1d7-11ec-9447-b4055d63f15c | 冠脉雷帕霉素靶向洗脱支架系统 |  | C02020200114001057080000091 | 02-血管介入治疗类材料 | 02-冠状动脉介入治疗材料 | 02-冠状动脉支架 | 冠状动脉支架（药物洗脱） | 14-合金 | 001-药物洗脱 | FS2729 | FS2729 |  | 国械注准20223130739
c2394871-f1d4-11ec-9447-b4055d63f15c | 8bf0819d-f1d7-11ec-9447-b4055d63f15c | 8bf0819d-f1d7-11ec-9447-b4055d63f15c | 冠脉雷帕霉素靶向洗脱支架系统 |  | C02020200114001057080000092 | 02-血管介入治疗类材料 | 02-冠状动脉介入治疗材料 | 02-冠状动脉支架 | 冠状动脉支架（药物洗脱） | 14-合金 | 001-药物洗脱 | FS2523 | FS2523 |  | 国械注准20223130739
c2394871-f1d4-11ec-9447-b4055d63f15c | f9d37453-f1d7-11ec-9447-b4055d63f15c | f9d37453-f1d7-11ec-9447-b4055d63f15c | 冠脉雷帕霉素靶向洗脱支架系统 |  | C02020200114001057080000268 | 02-血管介入治疗类材料 | 02-冠状动脉介入治疗材料 | 02-冠状动脉支架 | 冠状动脉支架（药物洗脱） | 14-合金 | 001-药物洗脱 | FS2723 | FS2723 |  | 国械注准20223130739
d3cd55c0-dd43-11e9-953f-fa163e0a8baf | 11349826-B862-41F2-A4E4-F8F3B168B657 | d653a704-dd4c-11e9-953f-fa163e0a8baf | 依维莫司洗脱冠状动脉支架系统 |  | C02020200114001113250000171 | 02-血管介入治疗类材料 | 02-冠状动脉介入治疗材料 | 02-冠状动脉支架 | 冠状动脉支架（药物洗脱） | 14-合金 | 001-药物洗脱 | H7493918412350 | H7493918412350 |  | 国械注进20173466661
d3cd55c0-dd43-11e9-953f-fa163e0a8baf | 1508F783-6C50-494E-A541-0DE121D7EADD | d65356d0-dd4c-11e9-953f-fa163e0a8baf | 依维莫司洗脱冠状动脉支架系统 |  | C02020200114001113250000163 | 02-血管介入治疗类材料 | 02-冠状动脉介入治疗材料 | 02-冠状动脉支架 | 冠状动脉支架（药物洗脱） | 14-合金 | 001-药物洗脱 | H7493918424400 | H7493918424400 |  | 国械注进20173466661
d3cd55c0-dd43-11e9-953f-fa163e0a8baf | 1C1D2F00-DB9E-4B68-8754-93DF5CC3AE71 | d6532c20-dd4c-11e9-953f-fa163e0a8baf | 依维莫司洗脱冠状动脉支架系统 |  | C02020200114001113250000157 | 02-血管介入治疗类材料 | 02-冠状动脉介入治疗材料 | 02-冠状动脉支架 | 冠状动脉支架（药物洗脱） | 14-合金 | 001-药物洗脱 | H7493918432350 | H7493918432350 |  | 国械注进20173466661
d3cd55c0-dd43-11e9-953f-fa163e0a8baf | 1EDC33F7-D4A4-47FD-9A64-36AE48CA6297 | d65384da-dd4c-11e9-953f-fa163e0a8baf | 依维莫司洗脱冠状动脉支架系统 |  | C02020200114001113250000166 | 02-血管介入治疗类材料 | 02-冠状动脉介入治疗材料 | 02-冠状动脉支架 | 冠状动脉支架（药物洗脱） | 14-合金 | 001-药物洗脱 | H7493918412400 | H7493918412400 |  | 国械注进20173466661
d3cd55c0-dd43-11e9-953f-fa163e0a8baf | 21043493-05EE-4779-872C-8E4C31D83166 | d6535da4-dd4c-11e9-953f-fa163e0a8baf | 依维莫司洗脱冠状动脉支架系统 |  | C02020200114001113250000164 | 02-血管介入治疗类材料 | 02-冠状动脉介入治疗材料 | 02-冠状动脉支架 | 冠状动脉支架（药物洗脱） | 14-合金 | 001-药物洗脱 | H7493918420400 | H7493918420400 |  | 国械注进20173466661
d3cd55c0-dd43-11e9-953f-fa163e0a8baf | 29B08003-5CF7-491D-9042-25CF4E8D1B5E | d6535005-dd4c-11e9-953f-fa163e0a8baf | 依维莫司洗脱冠状动脉支架系统 |  | C02020200114001113250000162 | 02-血管介入治疗类材料 | 02-冠状动脉介入治疗材料 | 02-冠状动脉支架 | 冠状动脉支架（药物洗脱） | 14-合金 | 001-药物洗脱 | H7493918428400 | H7493918428400 |  | 国械注进20173466661
d3cd55c0-dd43-11e9-953f-fa163e0a8baf | 2D2E527E-D9A4-4628-9865-664D89EFD93F | d65333d6-dd4c-11e9-953f-fa163e0a8baf | 依维莫司洗脱冠状动脉支架系统 |  | C02020200114001113250000158 | 02-血管介入治疗类材料 | 02-冠状动脉介入治疗材料 | 02-冠状动脉支架 | 冠状动脉支架（药物洗脱） | 14-合金 | 001-药物洗脱 | H7493918432300 | H7493918432300 |  | 国械注进20173466661
d3cd55c0-dd43-11e9-953f-fa163e0a8baf | 31929B8C-80EB-4F5B-BBB0-20089E18D687 | d654152e-dd4c-11e9-953f-fa163e0a8baf | 依维莫司洗脱冠状动脉支架系统 |  | C02020200114001113250000183 | 02-血管介入治疗类材料 | 02-冠状动脉介入治疗材料 | 02-冠状动脉支架 | 冠状动脉支架（药物洗脱） | 14-合金 | 001-药物洗脱 | H7493918424250 | H7493918424250 |  | 国械注进20173466661
d3cd55c0-dd43-11e9-953f-fa163e0a8baf | 36DE94F3-22FC-47BD-BA7B-421D840043B2 | d6533b3c-dd4c-11e9-953f-fa163e0a8baf | 依维莫司洗脱冠状动脉支架系统 |  | C02020200114001113250000159 | 02-血管介入治疗类材料 | 02-冠状动脉介入治疗材料 | 02-冠状动脉支架 | 冠状动脉支架（药物洗脱） | 14-合金 | 001-药物洗脱 | H7493918432270 | H7493918432270 |  | 国械注进20173466661
d3cd55c0-dd43-11e9-953f-fa163e0a8baf | 38AE252E-E638-4863-89DE-21F82F2A4890 | d6534941-dd4c-11e9-953f-fa163e0a8baf | 依维莫司洗脱冠状动脉支架系统 |  | C02020200114001113250000161 | 02-血管介入治疗类材料 | 02-冠状动脉介入治疗材料 | 02-冠状动脉支架 | 冠状动脉支架（药物洗脱） | 14-合金 | 001-药物洗脱 | H7493918432220 | H7493918432220 |  | 国械注进20173466661
d3cd55c0-dd43-11e9-953f-fa163e0a8baf | 3934D1D7-7FBE-4EEE-AC92-7D61482AC42B | d65454cd-dd4c-11e9-953f-fa163e0a8baf | 依维莫司洗脱冠状动脉支架系统 |  | C02020200114001113250000192 | 02-血管介入治疗类材料 | 02-冠状动脉介入治疗材料 | 02-冠状动脉支架 | 冠状动脉支架（药物洗脱） | 14-合金 | 001-药物洗脱 | H7493918408400 | H7493918408400 |  | 国械注进20173466661
d3cd55c0-dd43-11e9-953f-fa163e0a8baf | 3E9C55BE-BD5F-4A7C-8895-696C1F537BA2 | d64a71fb-dd4c-11e9-953f-fa163e0a8baf | 依维莫司洗脱冠状动脉支架系统 |  | C02020200114001113250000153 | 02-血管介入治疗类材料 | 02-冠状动脉介入治疗材料 | 02-冠状动脉支架 | 冠状动脉支架（药物洗脱） | 14-合金 | 001-药物洗脱 | H7493918438300 | H7493918438300 |  | 国械注进20173466661
d3cd55c0-dd43-11e9-953f-fa163e0a8baf | 3EC7B356-1267-46E9-B332-16567F840E9D | d653a067-dd4c-11e9-953f-fa163e0a8baf | 依维莫司洗脱冠状动脉支架系统 |  | C02020200114001113250000170 | 02-血管介入治疗类材料 | 02-冠状动脉介入治疗材料 | 02-冠状动脉支架 | 冠状动脉支架（药物洗脱） | 14-合金 | 001-药物洗脱 | H7493918416350 | H7493918416350 |  | 国械注进20173466661
d3cd55c0-dd43-11e9-953f-fa163e0a8baf | 4B66D6F4-E11E-44E9-BF75-78DF229F6A8B | d654293a-dd4c-11e9-953f-fa163e0a8baf | 依维莫司洗脱冠状动脉支架系统 |  | C02020200114001113250000186 | 02-血管介入治疗类材料 | 02-冠状动脉介入治疗材料 | 02-冠状动脉支架 | 冠状动脉支架（药物洗脱） | 14-合金 | 001-药物洗脱 | H7493918412250 | H7493918412250 |  | 国械注进20173466661
d3cd55c0-dd43-11e9-953f-fa163e0a8baf | 506985B6-9A2F-4024-816D-6DD6AC46569E | d653f3a4-dd4c-11e9-953f-fa163e0a8baf | 依维莫司洗脱冠状动脉支架系统 |  | C02020200114001113250000178 | 02-血管介入治疗类材料 | 02-冠状动脉介入治疗材料 | 02-冠状动脉支架 | 冠状动脉支架（药物洗脱） | 14-合金 | 001-药物洗脱 | H7493918424270 | H7493918424270 |  | 国械注进20173466661
d3cd55c0-dd43-11e9-953f-fa163e0a8baf | 51ED92F9-3EF6-4E71-B9C6-A0785F09D5E8 | d653c9ef-dd4c-11e9-953f-fa163e0a8baf | 依维莫司洗脱冠状动脉支架系统 |  | C02020200114001113250000172 | 02-血管介入治疗类材料 | 02-冠状动脉介入治疗材料 | 02-冠状动脉支架 | 冠状动脉支架（药物洗脱） | 14-合金 | 001-药物洗脱 | H7493918428300 | H7493918428300 |  | 国械注进20173466661
d3cd55c0-dd43-11e9-953f-fa163e0a8baf | 582432C3-30E8-43FD-A0C3-678C59DC6244 | d653e652-dd4c-11e9-953f-fa163e0a8baf | 依维莫司洗脱冠状动脉支架系统 |  | C02020200114001113250000176 | 02-血管介入治疗类材料 | 02-冠状动脉介入治疗材料 | 02-冠状动脉支架 | 冠状动脉支架（药物洗脱） | 14-合金 | 001-药物洗脱 | H7493918412300 | H7493918412300 |  | 国械注进20173466661
d3cd55c0-dd43-11e9-953f-fa163e0a8baf | 586B347B-68F4-4DEA-8155-5BD167625D4C | d6542266-dd4c-11e9-953f-fa163e0a8baf | 依维莫司洗脱冠状动脉支架系统 |  | C02020200114001113250000185 | 02-血管介入治疗类材料 | 02-冠状动脉介入治疗材料 | 02-冠状动脉支架 | 冠状动脉支架（药物洗脱） | 14-合金 | 001-药物洗脱 | H7493918416250 | H7493918416250 |  | 国械注进20173466661
d3cd55c0-dd43-11e9-953f-fa163e0a8baf | 5B7A4B7B-9FCA-4E02-B0BB-C5DD601C97A5 | d6538c16-dd4c-11e9-953f-fa163e0a8baf | 依维莫司洗脱冠状动脉支架系统 |  | C02020200114001113250000167 | 02-血管介入治疗类材料 | 02-冠状动脉介入治疗材料 | 02-冠状动脉支架 | 冠状动脉支架（药物洗脱） | 14-合金 | 001-药物洗脱 | H7493918428350 | H7493918428350 |  | 国械注进20173466661
d3cd55c0-dd43-11e9-953f-fa163e0a8baf | 5EC5E755-03D8-4742-A36B-A778CCD7DC0B | d654637e-dd4c-11e9-953f-fa163e0a8baf | 依维莫司洗脱冠状动脉支架系统 |  | C02020200114001113250000194 | 02-血管介入治疗类材料 | 02-冠状动脉介入治疗材料 | 02-冠状动脉支架 | 冠状动脉支架（药物洗脱） | 14-合金 | 001-药物洗脱 | H7493918408300 | H7493918408300 |  | 国械注进20173466661
d3cd55c0-dd43-11e9-953f-fa163e0a8baf | 608B5B07-908D-4C0D-BFE1-EF3EC6784AA5 | d64a6b3a-dd4c-11e9-953f-fa163e0a8baf | 依维莫司洗脱冠状动脉支架系统 |  | C02020200114001113250000152 | 02-血管介入治疗类材料 | 02-冠状动脉介入治疗材料 | 02-冠状动脉支架 | 冠状动脉支架（药物洗脱） | 14-合金 | 001-药物洗脱 | H7493918438350 | H7493918438350 |  | 国械注进20173466661
d3cd55c0-dd43-11e9-953f-fa163e0a8baf | 63A74947-9DDC-45E3-9044-195E807B9FD2 | d653ed06-dd4c-11e9-953f-fa163e0a8baf | 依维莫司洗脱冠状动脉支架系统 |  | C02020200114001113250000177 | 02-血管介入治疗类材料 | 02-冠状动脉介入治疗材料 | 02-冠状动脉支架 | 冠状动脉支架（药物洗脱） | 14-合金 | 001-药物洗脱 | H7493918428270 | H7493918428270 |  | 国械注进20173466661
d3cd55c0-dd43-11e9-953f-fa163e0a8baf | 65BB36C1-7672-4490-9336-214946996285 | d65399b9-dd4c-11e9-953f-fa163e0a8baf | 依维莫司洗脱冠状动脉支架系统 |  | C02020200114001113250000169 | 02-血管介入治疗类材料 | 02-冠状动脉介入治疗材料 | 02-冠状动脉支架 | 冠状动脉支架（药物洗脱） | 14-合金 | 001-药物洗脱 | H7493918420350 | H7493918420350 |  | 国械注进20173466661
d3cd55c0-dd43-11e9-953f-fa163e0a8baf | 67F31EBB-4CB1-4710-AD2E-10F17315A432 | d6544029-dd4c-11e9-953f-fa163e0a8baf | 依维莫司洗脱冠状动脉支架系统 |  | C02020200114001113250000189 | 02-血管介入治疗类材料 | 02-冠状动脉介入治疗材料 | 02-冠状动脉支架 | 冠状动脉支架（药物洗脱） | 14-合金 | 001-药物洗脱 | H7493918420220 | H7493918420220 |  | 国械注进20173466661
d3cd55c0-dd43-11e9-953f-fa163e0a8baf | 69C25829-8084-4A65-88AE-6CD9CCB1DA37 | d653fa45-dd4c-11e9-953f-fa163e0a8baf | 依维莫司洗脱冠状动脉支架系统 |  | C02020200114001113250000179 | 02-血管介入治疗类材料 | 02-冠状动脉介入治疗材料 | 02-冠状动脉支架 | 冠状动脉支架（药物洗脱） | 14-合金 | 001-药物洗脱 | H7493918420270 | H7493918420270 |  | 国械注进20173466661
d3cd55c0-dd43-11e9-953f-fa163e0a8baf | 7B69DA87-3B04-43E5-952B-4509796B80D7 | d64a8615-dd4c-11e9-953f-fa163e0a8baf | 依维莫司洗脱冠状动脉支架系统 |  | C02020200114001113250000156 | 02-血管介入治疗类材料 | 02-冠状动脉介入治疗材料 | 02-冠状动脉支架 | 冠状动脉支架（药物洗脱） | 14-合金 | 001-药物洗脱 | H7493918432400 | H7493918432400 |  | 国械注进20173466661
d3cd55c0-dd43-11e9-953f-fa163e0a8baf | 7FFE04AC-67A9-4B00-B60C-981584B47572 | d6540e86-dd4c-11e9-953f-fa163e0a8baf | 依维莫司洗脱冠状动脉支架系统 |  | C02020200114001113250000182 | 02-血管介入治疗类材料 | 02-冠状动脉介入治疗材料 | 02-冠状动脉支架 | 冠状动脉支架（药物洗脱） | 14-合金 | 001-药物洗脱 | H7493918428250 | H7493918428250 |  | 国械注进20173466661
d3cd55c0-dd43-11e9-953f-fa163e0a8baf | 812D9B7F-2CFE-4EC9-B9A5-2B42196BCF2F | d64a78ac-dd4c-11e9-953f-fa163e0a8baf | 依维莫司洗脱冠状动脉支架系统 |  | C02020200114001113250000154 | 02-血管介入治疗类材料 | 02-冠状动脉介入治疗材料 | 02-冠状动脉支架 | 冠状动脉支架（药物洗脱） | 14-合金 | 001-药物洗脱 | H7493918438270 | H7493918438270 |  | 国械注进20173466661
d3cd55c0-dd43-11e9-953f-fa163e0a8baf | 889A9BA9-03CE-45FD-A905-9BD5B5DE8A6C | d653d841-dd4c-11e9-953f-fa163e0a8baf | 依维莫司洗脱冠状动脉支架系统 |  | C02020200114001113250000174 | 02-血管介入治疗类材料 | 02-冠状动脉介入治疗材料 | 02-冠状动脉支架 | 冠状动脉支架（药物洗脱） | 14-合金 | 001-药物洗脱 | H7493918420300 | H7493918420300 |  | 国械注进20173466661
d3cd55c0-dd43-11e9-953f-fa163e0a8baf | 8C5EA861-671B-44F6-9C81-D322C42C352D | d654368d-dd4c-11e9-953f-fa163e0a8baf | 依维莫司洗脱冠状动脉支架系统 |  | C02020200114001113250000188 | 02-血管介入治疗类材料 | 02-冠状动脉介入治疗材料 | 02-冠状动脉支架 | 冠状动脉支架（药物洗脱） | 14-合金 | 001-药物洗脱 | H7493918424220 | H7493918424220 |  | 国械注进20173466661
d3cd55c0-dd43-11e9-953f-fa163e0a8baf | 8DED3567-039E-4BF5-8DF1-16A11E6640C5 | d64a6423-dd4c-11e9-953f-fa163e0a8baf | 依维莫司洗脱冠状动脉支架系统 |  | C02020200114001113250000151 | 02-血管介入治疗类材料 | 02-冠状动脉介入治疗材料 | 02-冠状动脉支架 | 冠状动脉支架（药物洗脱） | 14-合金 | 001-药物洗脱 | H7493918438400 | H7493918438400 |  | 国械注进20173466661
d3cd55c0-dd43-11e9-953f-fa163e0a8baf | 95B2D88A-7571-4122-B26C-632442C8DC27 | d654708d-dd4c-11e9-953f-fa163e0a8baf | 依维莫司洗脱冠状动脉支架系统 |  | C02020200114001113250000196 | 02-血管介入治疗类材料 | 02-冠状动脉介入治疗材料 | 02-冠状动脉支架 | 冠状动脉支架（药物洗脱） | 14-合金 | 001-药物洗脱 | H7493918408250 | H7493918408250 |  | 国械注进20173466661
d3cd55c0-dd43-11e9-953f-fa163e0a8baf | 9CDC51DD-D052-4CED-965A-C1712D6C3B6D | d6547756-dd4c-11e9-953f-fa163e0a8baf | 依维莫司洗脱冠状动脉支架系统 |  | C02020200114001113250000197 | 02-血管介入治疗类材料 | 02-冠状动脉介入治疗材料 | 02-冠状动脉支架 | 冠状动脉支架（药物洗脱） | 14-合金 | 001-药物洗脱 | H7493918408220 | H7493918408220 |  | 国械注进20173466661
d3cd55c0-dd43-11e9-953f-fa163e0a8baf | A148DB5F-227B-4DB0-92AA-C426BFEA4DD0 | d6545cd9-dd4c-11e9-953f-fa163e0a8baf | 依维莫司洗脱冠状动脉支架系统 |  | C02020200114001113250000193 | 02-血管介入治疗类材料 | 02-冠状动脉介入治疗材料 | 02-冠状动脉支架 | 冠状动脉支架（药物洗脱） | 14-合金 | 001-药物洗脱 | H7493918408350 | H7493918408350 |  | 国械注进20173466661
d3cd55c0-dd43-11e9-953f-fa163e0a8baf | A2410922-337A-4AF8-A8E9-DB1C2D080D6A | d6541bcf-dd4c-11e9-953f-fa163e0a8baf | 依维莫司洗脱冠状动脉支架系统 |  | C02020200114001113250000184 | 02-血管介入治疗类材料 | 02-冠状动脉介入治疗材料 | 02-冠状动脉支架 | 冠状动脉支架（药物洗脱） | 14-合金 | 001-药物洗脱 | H7493918420250 | H7493918420250 |  | 国械注进20173466661
d3cd55c0-dd43-11e9-953f-fa163e0a8baf | ADB1BBF3-D8A2-4E6B-9C8E-B90134E64583 | d6544d88-dd4c-11e9-953f-fa163e0a8baf | 依维莫司洗脱冠状动脉支架系统 |  | C02020200114001113250000191 | 02-血管介入治疗类材料 | 02-冠状动脉介入治疗材料 | 02-冠状动脉支架 | 冠状动脉支架（药物洗脱） | 14-合金 | 001-药物洗脱 | H7493918412220 | H7493918412220 |  | 国械注进20173466661
d3cd55c0-dd43-11e9-953f-fa163e0a8baf | B44A98E0-F7B2-4AF9-9AFF-2EA1DE4EC69B | d653df15-dd4c-11e9-953f-fa163e0a8baf | 依维莫司洗脱冠状动脉支架系统 |  | C02020200114001113250000175 | 02-血管介入治疗类材料 | 02-冠状动脉介入治疗材料 | 02-冠状动脉支架 | 冠状动脉支架（药物洗脱） | 14-合金 | 001-药物洗脱 | H7493918416300 | H7493918416300 |  | 国械注进20173466661
d3cd55c0-dd43-11e9-953f-fa163e0a8baf | BA025BFB-FC18-499D-BDCD-26E863BF8FA3 | d65392d6-dd4c-11e9-953f-fa163e0a8baf | 依维莫司洗脱冠状动脉支架系统 |  | C02020200114001113250000168 | 02-血管介入治疗类材料 | 02-冠状动脉介入治疗材料 | 02-冠状动脉支架 | 冠状动脉支架（药物洗脱） | 14-合金 | 001-药物洗脱 | H7493918424350 | H7493918424350 |  | 国械注进20173466661
d3cd55c0-dd43-11e9-953f-fa163e0a8baf | BE695027-B2ED-4A7B-B09F-E65727E88062 | d65407d8-dd4c-11e9-953f-fa163e0a8baf | 依维莫司洗脱冠状动脉支架系统 |  | C02020200114001113250000181 | 02-血管介入治疗类材料 | 02-冠状动脉介入治疗材料 | 02-冠状动脉支架 | 冠状动脉支架（药物洗脱） | 14-合金 | 001-药物洗脱 | H7493918412270 | H7493918412270 |  | 国械注进20173466661
d3cd55c0-dd43-11e9-953f-fa163e0a8baf | BF36CF4C-CA7A-46C2-A7DE-DA94FC50E281 | d654012b-dd4c-11e9-953f-fa163e0a8baf | 依维莫司洗脱冠状动脉支架系统 |  | C02020200114001113250000180 | 02-血管介入治疗类材料 | 02-冠状动脉介入治疗材料 | 02-冠状动脉支架 | 冠状动脉支架（药物洗脱） | 14-合金 | 001-药物洗脱 | H7493918416270 | H7493918416270 |  | 国械注进20173466661
d3cd55c0-dd43-11e9-953f-fa163e0a8baf | CBCEA2CE-EBE6-4907-8EED-0063BB638380 | d653d10a-dd4c-11e9-953f-fa163e0a8baf | 依维莫司洗脱冠状动脉支架系统 |  | C02020200114001113250000173 | 02-血管介入治疗类材料 | 02-冠状动脉介入治疗材料 | 02-冠状动脉支架 | 冠状动脉支架（药物洗脱） | 14-合金 | 001-药物洗脱 | H7493918424300 | H7493918424300 |  | 国械注进20173466661
d3cd55c0-dd43-11e9-953f-fa163e0a8baf | D1C62B2C-1CD9-4725-9724-5B0390C9FF0E | d64a7f60-dd4c-11e9-953f-fa163e0a8baf | 依维莫司洗脱冠状动脉支架系统 |  | C02020200114001113250000155 | 02-血管介入治疗类材料 | 02-冠状动脉介入治疗材料 | 02-冠状动脉支架 | 冠状动脉支架（药物洗脱） | 14-合金 | 001-药物洗脱 | H7493918438250 | H7493918438250 |  | 国械注进20173466661
d3cd55c0-dd43-11e9-953f-fa163e0a8baf | D5322435-A453-455A-8B8B-7740AE11360A | d6534231-dd4c-11e9-953f-fa163e0a8baf | 依维莫司洗脱冠状动脉支架系统 |  | C02020200114001113250000160 | 02-血管介入治疗类材料 | 02-冠状动脉介入治疗材料 | 02-冠状动脉支架 | 冠状动脉支架（药物洗脱） | 14-合金 | 001-药物洗脱 | H7493918432250 | H7493918432250 |  | 国械注进20173466661
d3cd55c0-dd43-11e9-953f-fa163e0a8baf | E18B3E6C-669F-4B92-969D-AA4E83498513 | d6546a04-dd4c-11e9-953f-fa163e0a8baf | 依维莫司洗脱冠状动脉支架系统 |  | C02020200114001113250000195 | 02-血管介入治疗类材料 | 02-冠状动脉介入治疗材料 | 02-冠状动脉支架 | 冠状动脉支架（药物洗脱） | 14-合金 | 001-药物洗脱 | H7493918408270 | H7493918408270 |  | 国械注进20173466661
d3cd55c0-dd43-11e9-953f-fa163e0a8baf | EBCEB03D-F7AB-46A6-B423-A0F1D6BBFC7F | d65446c1-dd4c-11e9-953f-fa163e0a8baf | 依维莫司洗脱冠状动脉支架系统 |  | C02020200114001113250000190 | 02-血管介入治疗类材料 | 02-冠状动脉介入治疗材料 | 02-冠状动脉支架 | 冠状动脉支架（药物洗脱） | 14-合金 | 001-药物洗脱 | H7493918416220 | H7493918416220 |  | 国械注进20173466661
d3cd55c0-dd43-11e9-953f-fa163e0a8baf | EEBF50D4-6D26-413F-85B4-31C14E73AC16 | d6536484-dd4c-11e9-953f-fa163e0a8baf | 依维莫司洗脱冠状动脉支架系统 |  | C02020200114001113250000165 | 02-血管介入治疗类材料 | 02-冠状动脉介入治疗材料 | 02-冠状动脉支架 | 冠状动脉支架（药物洗脱） | 14-合金 | 001-药物洗脱 | H7493918416400 | H7493918416400 |  | 国械注进20173466661
d3cd55c0-dd43-11e9-953f-fa163e0a8baf | F397B2D8-5317-4167-A2B0-2BA4A2A0DE5A | d6542ff6-dd4c-11e9-953f-fa163e0a8baf | 依维莫司洗脱冠状动脉支架系统 |  | C02020200114001113250000187 | 02-血管介入治疗类材料 | 02-冠状动脉介入治疗材料 | 02-冠状动脉支架 | 冠状动脉支架（药物洗脱） | 14-合金 | 001-药物洗脱 | H7493918428220 | H7493918428220 |  | 国械注进20173466661
DE276892-BC51-409D-B493-D936930D1DCF | 05892851-bc29-11e9-974a-fa163e0a8baf | 05892851-bc29-11e9-974a-fa163e0a8baf | 药物洗脱冠状动脉支架系统 |  | C02020200101005026830000039 | 02-血管介入治疗类材料 | 02-冠脉介入治疗材料 | 02-药物洗脱支架 | 001-支架 | 01-合金 | 005-永久涂层/雷帕霉素及衍生物 | 3.0mmX24mm | AS3024 | （01）06952467311189 | 国械注准20153460718
DE276892-BC51-409D-B493-D936930D1DCF | 05892bed-bc29-11e9-974a-fa163e0a8baf | 05892bed-bc29-11e9-974a-fa163e0a8baf | 药物洗脱冠状动脉支架系统 |  | C02020200101005026830000054 | 02-血管介入治疗类材料 | 02-冠脉介入治疗材料 | 02-药物洗脱支架 | 001-支架 | 01-合金 | 005-永久涂层/雷帕霉素及衍生物 | 2.5mmX19mm | AS2519 | （01）06952467311110 | 国械注准20153460718
DE276892-BC51-409D-B493-D936930D1DCF | 05892db3-bc29-11e9-974a-fa163e0a8baf | 05892db3-bc29-11e9-974a-fa163e0a8baf | 药物洗脱冠状动脉支架系统 |  | C02020200101005026830000044 | 02-血管介入治疗类材料 | 02-冠脉介入治疗材料 | 02-药物洗脱支架 | 001-支架 | 01-合金 | 005-永久涂层/雷帕霉素及衍生物 | 3.5mmX29mm | AS3529 | （01）06952467311240 | 国械注准20153460718
DE276892-BC51-409D-B493-D936930D1DCF | 05892f3b-bc29-11e9-974a-fa163e0a8baf | 05892f3b-bc29-11e9-974a-fa163e0a8baf | 药物洗脱冠状动脉支架系统 |  | C02020200101005026830000038 | 02-血管介入治疗类材料 | 02-冠脉介入治疗材料 | 02-药物洗脱支架 | 001-支架 | 01-合金 | 005-永久涂层/雷帕霉素及衍生物 | 2.5mmX11mm | AS2511 | （01）06952467311011 | 国械注准20153460718
DE276892-BC51-409D-B493-D936930D1DCF | 05893092-bc29-11e9-974a-fa163e0a8baf | 05893092-bc29-11e9-974a-fa163e0a8baf | 药物洗脱冠状动脉支架系统 |  | C02020200101005026830000056 | 02-血管介入治疗类材料 | 02-冠脉介入治疗材料 | 02-药物洗脱支架 | 001-支架 | 01-合金 | 005-永久涂层/雷帕霉素及衍生物 | 3.0mmX19mm | AS3019 | （01）06952467311134 | 国械注准20153460718
DE276892-BC51-409D-B493-D936930D1DCF | 058931eb-bc29-11e9-974a-fa163e0a8baf | 058931eb-bc29-11e9-974a-fa163e0a8baf | 药物洗脱冠状动脉支架系统 |  | C02020200101005026830000029 | 02-血管介入治疗类材料 | 02-冠脉介入治疗材料 | 02-药物洗脱支架 | 001-支架 | 01-合金 | 005-永久涂层/雷帕霉素及衍生物 | 2.75mmX29mm | AS2729 | （01）06952467311226 | 国械注准20153460718
DE276892-BC51-409D-B493-D936930D1DCF | 0589332d-bc29-11e9-974a-fa163e0a8baf | 0589332d-bc29-11e9-974a-fa163e0a8baf | 药物洗脱冠状动脉支架系统 |  | C02020200101005026830000037 | 02-血管介入治疗类材料 | 02-冠脉介入治疗材料 | 02-药物洗脱支架 | 001-支架 | 01-合金 | 005-永久涂层/雷帕霉素及衍生物 | 4.0mmX11mm | AS4011 | （01）06952467311059 | 国械注准20153460718
DE276892-BC51-409D-B493-D936930D1DCF | 05893464-bc29-11e9-974a-fa163e0a8baf | 05893464-bc29-11e9-974a-fa163e0a8baf | 药物洗脱冠状动脉支架系统 |  | C02020200101005026830000049 | 02-血管介入治疗类材料 | 02-冠脉介入治疗材料 | 02-药物洗脱支架 | 001-支架 | 01-合金 | 005-永久涂层/雷帕霉素及衍生物 | 4.0mmX29mm | AS4029 | （01）06952467311257 | 国械注准20153460718
DE276892-BC51-409D-B493-D936930D1DCF | 05893955-bc29-11e9-974a-fa163e0a8baf | 05893955-bc29-11e9-974a-fa163e0a8baf | 药物洗脱冠状动脉支架系统 |  | C02020200101005026830000034 | 02-血管介入治疗类材料 | 02-冠脉介入治疗材料 | 02-药物洗脱支架 | 001-支架 | 01-合金 | 005-永久涂层/雷帕霉素及衍生物 | 3.0mmX34mm | AS3034 | （01）06952467311264 | 国械注准20153460718
DE276892-BC51-409D-B493-D936930D1DCF | 05893ab2-bc29-11e9-974a-fa163e0a8baf | 05893ab2-bc29-11e9-974a-fa163e0a8baf | 药物洗脱冠状动脉支架系统 |  | C02020200101005026830000032 | 02-血管介入治疗类材料 | 02-冠脉介入治疗材料 | 02-药物洗脱支架 | 001-支架 | 01-合金 | 005-永久涂层/雷帕霉素及衍生物 | 3.0mmX29mm | AS3029 | （01）06952467311233 | 国械注准20153460718
DE276892-BC51-409D-B493-D936930D1DCF | 05893ec9-bc29-11e9-974a-fa163e0a8baf | 05893ec9-bc29-11e9-974a-fa163e0a8baf | 药物洗脱冠状动脉支架系统 |  | C02020200101005026830000040 | 02-血管介入治疗类材料 | 02-冠脉介入治疗材料 | 02-药物洗脱支架 | 001-支架 | 01-合金 | 005-永久涂层/雷帕霉素及衍生物 | 3.5mmX24mm | AS3524 | （01）06952467311196 | 国械注准20153460718
DE276892-BC51-409D-B493-D936930D1DCF | 05894021-bc29-11e9-974a-fa163e0a8baf | 05894021-bc29-11e9-974a-fa163e0a8baf | 药物洗脱冠状动脉支架系统 |  | C02020200101005026830000035 | 02-血管介入治疗类材料 | 02-冠脉介入治疗材料 | 02-药物洗脱支架 | 001-支架 | 01-合金 | 005-永久涂层/雷帕霉素及衍生物 | 2.75mmX15mm | AS2715 | （01）06952467311073 | 国械注准20153460718
DE276892-BC51-409D-B493-D936930D1DCF | 0589415b-bc29-11e9-974a-fa163e0a8baf | 0589415b-bc29-11e9-974a-fa163e0a8baf | 药物洗脱冠状动脉支架系统 |  | C02020200101005026830000042 | 02-血管介入治疗类材料 | 02-冠脉介入治疗材料 | 02-药物洗脱支架 | 001-支架 | 01-合金 | 005-永久涂层/雷帕霉素及衍生物 | 3.0mmX11mm | AS3011 | （01）06952467311035 | 国械注准20153460718
DE276892-BC51-409D-B493-D936930D1DCF | 0589428f-bc29-11e9-974a-fa163e0a8baf | 0589428f-bc29-11e9-974a-fa163e0a8baf | 药物洗脱冠状动脉支架系统 |  | C02020200101005026830000043 | 02-血管介入治疗类材料 | 02-冠脉介入治疗材料 | 02-药物洗脱支架 | 001-支架 | 01-合金 | 005-永久涂层/雷帕霉素及衍生物 | 3.5mmX15mm | AS3515 | （01）06952467311097 | 国械注准20153460718
DE276892-BC51-409D-B493-D936930D1DCF | 058943ba-bc29-11e9-974a-fa163e0a8baf | 058943ba-bc29-11e9-974a-fa163e0a8baf | 药物洗脱冠状动脉支架系统 |  | C02020200101005026830000050 | 02-血管介入治疗类材料 | 02-冠脉介入治疗材料 | 02-药物洗脱支架 | 001-支架 | 01-合金 | 005-永久涂层/雷帕霉素及衍生物 | 2.75mmX11mm | AS2711 | （01）06952467311028 | 国械注准20153460718
DE276892-BC51-409D-B493-D936930D1DCF | 058944e5-bc29-11e9-974a-fa163e0a8baf | 058944e5-bc29-11e9-974a-fa163e0a8baf | 药物洗脱冠状动脉支架系统 |  | C02020200101005026830000051 | 02-血管介入治疗类材料 | 02-冠脉介入治疗材料 | 02-药物洗脱支架 | 001-支架 | 01-合金 | 005-永久涂层/雷帕霉素及衍生物 | 2.75mmX19mm | AS2719 | （01）06952467311127 | 国械注准20153460718
DE276892-BC51-409D-B493-D936930D1DCF | 05894613-bc29-11e9-974a-fa163e0a8baf | 05894613-bc29-11e9-974a-fa163e0a8baf | 药物洗脱冠状动脉支架系统 |  | C02020200101005026830000053 | 02-血管介入治疗类材料 | 02-冠脉介入治疗材料 | 02-药物洗脱支架 | 001-支架 | 01-合金 | 005-永久涂层/雷帕霉素及衍生物 | 4.0mmX15mm | AS4015 | （01）06952467311103 | 国械注准20153460718
DE276892-BC51-409D-B493-D936930D1DCF | 0589473a-bc29-11e9-974a-fa163e0a8baf | 0589473a-bc29-11e9-974a-fa163e0a8baf | 药物洗脱冠状动脉支架系统 |  | C02020200101005026830000048 | 02-血管介入治疗类材料 | 02-冠脉介入治疗材料 | 02-药物洗脱支架 | 001-支架 | 01-合金 | 005-永久涂层/雷帕霉素及衍生物 | 4.0mmX24mm | AS4024 | （01）06952467311202 | 国械注准20153460718
DE276892-BC51-409D-B493-D936930D1DCF | 0589485d-bc29-11e9-974a-fa163e0a8baf | 0589485d-bc29-11e9-974a-fa163e0a8baf | 药物洗脱冠状动脉支架系统 |  | C02020200101005026830000030 | 02-血管介入治疗类材料 | 02-冠脉介入治疗材料 | 02-药物洗脱支架 | 001-支架 | 01-合金 | 005-永久涂层/雷帕霉素及衍生物 | 2.5mmX15mm | AS2515 | （01）06952467311066 | 国械注准20153460718
DE276892-BC51-409D-B493-D936930D1DCF | 0589498d-bc29-11e9-974a-fa163e0a8baf | 0589498d-bc29-11e9-974a-fa163e0a8baf | 药物洗脱冠状动脉支架系统 |  | C02020200101005026830000045 | 02-血管介入治疗类材料 | 02-冠脉介入治疗材料 | 02-药物洗脱支架 | 001-支架 | 01-合金 | 005-永久涂层/雷帕霉素及衍生物 | 3.5mmX11mm | AS3511 | （01）06952467311042 | 国械注准20153460718
DE276892-BC51-409D-B493-D936930D1DCF | 05894aaf-bc29-11e9-974a-fa163e0a8baf | 05894aaf-bc29-11e9-974a-fa163e0a8baf | 药物洗脱冠状动脉支架系统 |  | C02020200101005026830000047 | 02-血管介入治疗类材料 | 02-冠脉介入治疗材料 | 02-药物洗脱支架 | 001-支架 | 01-合金 | 005-永久涂层/雷帕霉素及衍生物 | 3.5mmX34mm | AS3534 | （01）06952467311271 | 国械注准20153460718
DE276892-BC51-409D-B493-D936930D1DCF | 05894bcd-bc29-11e9-974a-fa163e0a8baf | 05894bcd-bc29-11e9-974a-fa163e0a8baf | 药物洗脱冠状动脉支架系统 |  | C02020200101005026830000031 | 02-血管介入治疗类材料 | 02-冠脉介入治疗材料 | 02-药物洗脱支架 | 001-支架 | 01-合金 | 005-永久涂层/雷帕霉素及衍生物 | 2.5mmX29mm | AS2529 | （01）06952467311219 | 国械注准20153460718
DE276892-BC51-409D-B493-D936930D1DCF | 05894ced-bc29-11e9-974a-fa163e0a8baf | 05894ced-bc29-11e9-974a-fa163e0a8baf | 药物洗脱冠状动脉支架系统 |  | C02020200101005026830000036 | 02-血管介入治疗类材料 | 02-冠脉介入治疗材料 | 02-药物洗脱支架 | 001-支架 | 01-合金 | 005-永久涂层/雷帕霉素及衍生物 | 3.5mmX19mm | AS3519 | （01）06952467311141 | 国械注准20153460718
DE276892-BC51-409D-B493-D936930D1DCF | 05894e1d-bc29-11e9-974a-fa163e0a8baf | 05894e1d-bc29-11e9-974a-fa163e0a8baf | 药物洗脱冠状动脉支架系统 |  | C02020200101005026830000046 | 02-血管介入治疗类材料 | 02-冠脉介入治疗材料 | 02-药物洗脱支架 | 001-支架 | 01-合金 | 005-永久涂层/雷帕霉素及衍生物 | 2.75mmX24mm | AS2724 | （01）06952467311172 | 国械注准20153460718
DE276892-BC51-409D-B493-D936930D1DCF | 05894f46-bc29-11e9-974a-fa163e0a8baf | 05894f46-bc29-11e9-974a-fa163e0a8baf | 药物洗脱冠状动脉支架系统 |  | C02020200101005026830000052 | 02-血管介入治疗类材料 | 02-冠脉介入治疗材料 | 02-药物洗脱支架 | 001-支架 | 01-合金 | 005-永久涂层/雷帕霉素及衍生物 | 4.0mmX34mm | AS4034 | （01）06952467311288 | 国械注准20153460718
DE276892-BC51-409D-B493-D936930D1DCF | 05895065-bc29-11e9-974a-fa163e0a8baf | 05895065-bc29-11e9-974a-fa163e0a8baf | 药物洗脱冠状动脉支架系统 |  | C02020200101005026830000033 | 02-血管介入治疗类材料 | 02-冠脉介入治疗材料 | 02-药物洗脱支架 | 001-支架 | 01-合金 | 005-永久涂层/雷帕霉素及衍生物 | 4.0mmX19mm | AS4019 | （01）06952467311158 | 国械注准20153460718
DE276892-BC51-409D-B493-D936930D1DCF | 0589519e-bc29-11e9-974a-fa163e0a8baf | 0589519e-bc29-11e9-974a-fa163e0a8baf | 药物洗脱冠状动脉支架系统 |  | C02020200101005026830000041 | 02-血管介入治疗类材料 | 02-冠脉介入治疗材料 | 02-药物洗脱支架 | 001-支架 | 01-合金 | 005-永久涂层/雷帕霉素及衍生物 | 3.0mmX15mm | AS3015 | （01）06952467311080 | 国械注准20153460718
DE276892-BC51-409D-B493-D936930D1DCF | 058952d2-bc29-11e9-974a-fa163e0a8baf | 058952d2-bc29-11e9-974a-fa163e0a8baf | 药物洗脱冠状动脉支架系统 |  | C02020200101005026830000055 | 02-血管介入治疗类材料 | 02-冠脉介入治疗材料 | 02-药物洗脱支架 | 001-支架 | 01-合金 | 005-永久涂层/雷帕霉素及衍生物 | 2.5mmX24mm | AS2524 | （01）06952467311165 | 国械注准20153460718
f53d7a4a-1700-11ea-99e3-fa163e0a8baf | a2a98c3e-1702-11ea-99e3-fa163e0a8baf | a2a98c3e-1702-11ea-99e3-fa163e0a8baf | 冠脉雷帕霉素靶向洗脱支架系统-支架 |  | C02020200114001057080000093 | 02-血管介入治疗类材料 | 02-冠状动脉介入治疗材料 | 02-冠状动脉支架 | 冠状动脉支架（药物洗脱） | 14-合金 | 001-药物洗脱 | 支架内径（mm):3.0，支架长度（mm):23 | RV3023 | (01)06942180385178 | 国械注准20143132100
f53d7a4a-1700-11ea-99e3-fa163e0a8baf | a2b35848-1702-11ea-99e3-fa163e0a8baf | a2b35848-1702-11ea-99e3-fa163e0a8baf | 冠脉雷帕霉素靶向洗脱支架系统-支架 |  | C02020200114001057080000094 | 02-血管介入治疗类材料 | 02-冠状动脉介入治疗材料 | 02-冠状动脉支架 | 冠状动脉支架（药物洗脱） | 14-合金 | 001-药物洗脱 | 支架内径（mm):4.0，支架长度（mm):16 | RV4016 | (01)06942180385529 | 国械注准20143132100
f53d7a4a-1700-11ea-99e3-fa163e0a8baf | a2b4bf5a-1702-11ea-99e3-fa163e0a8baf | a2b4bf5a-1702-11ea-99e3-fa163e0a8baf | 冠脉雷帕霉素靶向洗脱支架系统-支架 |  | C02020200114001057080000095 | 02-血管介入治疗类材料 | 02-冠状动脉介入治疗材料 | 02-冠状动脉支架 | 冠状动脉支架（药物洗脱） | 14-合金 | 001-药物洗脱 | 支架内径（mm):3.5，支架长度（mm):29 | RV3529 | (01)06942180385239 | 国械注准20143132100
f53d7a4a-1700-11ea-99e3-fa163e0a8baf | a2b4e800-1702-11ea-99e3-fa163e0a8baf | a2b4e800-1702-11ea-99e3-fa163e0a8baf | 冠脉雷帕霉素靶向洗脱支架系统-支架 |  | C02020200114001057080000096 | 02-血管介入治疗类材料 | 02-冠状动脉介入治疗材料 | 02-冠状动脉支架 | 冠状动脉支架（药物洗脱） | 14-合金 | 001-药物洗脱 | 支架内径（mm):3.0，支架长度（mm):29 | RV3029 | (01)06942180385185 | 国械注准20143132100
f53d7a4a-1700-11ea-99e3-fa163e0a8baf | a2b57b22-1702-11ea-99e3-fa163e0a8baf | a2b57b22-1702-11ea-99e3-fa163e0a8baf | 冠脉雷帕霉素靶向洗脱支架系统-支架 |  | C02020200114001057080000097 | 02-血管介入治疗类材料 | 02-冠状动脉介入治疗材料 | 02-冠状动脉支架 | 冠状动脉支架（药物洗脱） | 14-合金 | 001-药物洗脱 | 支架内径（mm):2.75，支架长度（mm):31 | RV2731 | (01)06942180385413 | 国械注准20143132100
f53d7a4a-1700-11ea-99e3-fa163e0a8baf | a2b59b76-1702-11ea-99e3-fa163e0a8baf | a2b59b76-1702-11ea-99e3-fa163e0a8baf | 冠脉雷帕霉素靶向洗脱支架系统-支架 |  | C02020200114001057080000098 | 02-血管介入治疗类材料 | 02-冠状动脉介入治疗材料 | 02-冠状动脉支架 | 冠状动脉支架（药物洗脱） | 14-合金 | 001-药物洗脱 | 支架内径（mm):2.75，支架长度（mm):16 | RV2716 | (01)06942180385383 | 国械注准20143132100
f53d7a4a-1700-11ea-99e3-fa163e0a8baf | a2b5b5d5-1702-11ea-99e3-fa163e0a8baf | a2b5b5d5-1702-11ea-99e3-fa163e0a8baf | 冠脉雷帕霉素靶向洗脱支架系统-支架 |  | C02020200114001057080000099 | 02-血管介入治疗类材料 | 02-冠状动脉介入治疗材料 | 02-冠状动脉支架 | 冠状动脉支架（药物洗脱） | 14-合金 | 001-药物洗脱 | 支架内径（mm):3.0，支架长度（mm):21 | RV3021 | (01)06942180385437 | 国械注准20143132100
f53d7a4a-1700-11ea-99e3-fa163e0a8baf | a2b5d98a-1702-11ea-99e3-fa163e0a8baf | a2b5d98a-1702-11ea-99e3-fa163e0a8baf | 冠脉雷帕霉素靶向洗脱支架系统-支架 |  | C02020200114001057080000100 | 02-血管介入治疗类材料 | 02-冠状动脉介入治疗材料 | 02-冠状动脉支架 | 冠状动脉支架（药物洗脱） | 14-合金 | 001-药物洗脱 | 支架内径（mm):3.0，支架长度（mm):35 | RV3035 | (01)06942180385468 | 国械注准20143132100
f53d7a4a-1700-11ea-99e3-fa163e0a8baf | a2b912bb-1702-11ea-99e3-fa163e0a8baf | a2b912bb-1702-11ea-99e3-fa163e0a8baf | 冠脉雷帕霉素靶向洗脱支架系统-支架 |  | C02020200114001057080000101 | 02-血管介入治疗类材料 | 02-冠状动脉介入治疗材料 | 02-冠状动脉支架 | 冠状动脉支架（药物洗脱） | 14-合金 | 001-药物洗脱 | 支架内径（mm):3.0，支架长度（mm):26 | RV3026 | (01)06942180385444 | 国械注准20143132100
f53d7a4a-1700-11ea-99e3-fa163e0a8baf | a2b92bed-1702-11ea-99e3-fa163e0a8baf | a2b92bed-1702-11ea-99e3-fa163e0a8baf | 冠脉雷帕霉素靶向洗脱支架系统-支架 |  | C02020200114001057080000102 | 02-血管介入治疗类材料 | 02-冠状动脉介入治疗材料 | 02-冠状动脉支架 | 冠状动脉支架（药物洗脱） | 14-合金 | 001-药物洗脱 | 支架内径（mm):4.0，支架长度（mm):33 | RV4033 | (01)06942180385291 | 国械注准20143132100
f53d7a4a-1700-11ea-99e3-fa163e0a8baf | a2bc30aa-1702-11ea-99e3-fa163e0a8baf | a2bc30aa-1702-11ea-99e3-fa163e0a8baf | 冠脉雷帕霉素靶向洗脱支架系统-支架 |  | C02020200114001057080000103 | 02-血管介入治疗类材料 | 02-冠状动脉介入治疗材料 | 02-冠状动脉支架 | 冠状动脉支架（药物洗脱） | 14-合金 | 001-药物洗脱 | 支架内径（mm):4.0，支架长度（mm):29 | RV4029 | (01)06942180385284 | 国械注准20143132100
f53d7a4a-1700-11ea-99e3-fa163e0a8baf | a2bc507c-1702-11ea-99e3-fa163e0a8baf | a2bc507c-1702-11ea-99e3-fa163e0a8baf | 冠脉雷帕霉素靶向洗脱支架系统-支架 |  | C02020200114001057080000104 | 02-血管介入治疗类材料 | 02-冠状动脉介入治疗材料 | 02-冠状动脉支架 | 冠状动脉支架（药物洗脱） | 14-合金 | 001-药物洗脱 | 支架内径（mm):3.0，支架长度（mm):16 | RV3016 | (01)06942180385420 | 国械注准20143132100
f53d7a4a-1700-11ea-99e3-fa163e0a8baf | a2c1af87-1702-11ea-99e3-fa163e0a8baf | a2c1af87-1702-11ea-99e3-fa163e0a8baf | 冠脉雷帕霉素靶向洗脱支架系统-支架 |  | C02020200114001057080000105 | 02-血管介入治疗类材料 | 02-冠状动脉介入治疗材料 | 02-冠状动脉支架 | 冠状动脉支架（药物洗脱） | 14-合金 | 001-药物洗脱 | 支架内径（mm):4.0，支架长度（mm):38 | RV4038 | (01)06942180388414 | 国械注准20143132100
f53d7a4a-1700-11ea-99e3-fa163e0a8baf | a2c2bc2e-1702-11ea-99e3-fa163e0a8baf | a2c2bc2e-1702-11ea-99e3-fa163e0a8baf | 冠脉雷帕霉素靶向洗脱支架系统-支架 |  | C02020200114001057080000106 | 02-血管介入治疗类材料 | 02-冠状动脉介入治疗材料 | 02-冠状动脉支架 | 冠状动脉支架（药物洗脱） | 14-合金 | 001-药物洗脱 | 支架内径（mm):2.5，支架长度（mm):26 | RV2526 | (01)06942180385369 | 国械注准20143132100
f53d7a4a-1700-11ea-99e3-fa163e0a8baf | a2c2f9b1-1702-11ea-99e3-fa163e0a8baf | a2c2f9b1-1702-11ea-99e3-fa163e0a8baf | 冠脉雷帕霉素靶向洗脱支架系统-支架 |  | C02020200114001057080000107 | 02-血管介入治疗类材料 | 02-冠状动脉介入治疗材料 | 02-冠状动脉支架 | 冠状动脉支架（药物洗脱） | 14-合金 | 001-药物洗脱 | 支架内径（mm):4.0，支架长度（mm):18 | RV4018 | (01)06942180385260 | 国械注准20143132100
f53d7a4a-1700-11ea-99e3-fa163e0a8baf | a2c3145c-1702-11ea-99e3-fa163e0a8baf | a2c3145c-1702-11ea-99e3-fa163e0a8baf | 冠脉雷帕霉素靶向洗脱支架系统-支架 |  | C02020200114001057080000108 | 02-血管介入治疗类材料 | 02-冠状动脉介入治疗材料 | 02-冠状动脉支架 | 冠状动脉支架（药物洗脱） | 14-合金 | 001-药物洗脱 | 支架内径（mm):3.5，支架长度（mm):18 | RV3518 | (01)06942180385215 | 国械注准20143132100
f53d7a4a-1700-11ea-99e3-fa163e0a8baf | a2c5b08f-1702-11ea-99e3-fa163e0a8baf | a2c5b08f-1702-11ea-99e3-fa163e0a8baf | 冠脉雷帕霉素靶向洗脱支架系统-支架 |  | C02020200114001057080000109 | 02-血管介入治疗类材料 | 02-冠状动脉介入治疗材料 | 02-冠状动脉支架 | 冠状动脉支架（药物洗脱） | 14-合金 | 001-药物洗脱 | 支架内径（mm):3.5，支架长度（mm):31 | RV3531 | (01)06942180385505 | 国械注准20143132100
f53d7a4a-1700-11ea-99e3-fa163e0a8baf | a2c5e279-1702-11ea-99e3-fa163e0a8baf | a2c5e279-1702-11ea-99e3-fa163e0a8baf | 冠脉雷帕霉素靶向洗脱支架系统-支架 |  | C02020200114001057080000110 | 02-血管介入治疗类材料 | 02-冠状动脉介入治疗材料 | 02-冠状动脉支架 | 冠状动脉支架（药物洗脱） | 14-合金 | 001-药物洗脱 | 支架内径（mm):3.5，支架长度（mm):26 | RV3526 | (01)06942180385499 | 国械注准20143132100
f53d7a4a-1700-11ea-99e3-fa163e0a8baf | a2c71ce8-1702-11ea-99e3-fa163e0a8baf | a2c71ce8-1702-11ea-99e3-fa163e0a8baf | 冠脉雷帕霉素靶向洗脱支架系统-支架 |  | C02020200114001057080000111 | 02-血管介入治疗类材料 | 02-冠状动脉介入治疗材料 | 02-冠状动脉支架 | 冠状动脉支架（药物洗脱） | 14-合金 | 001-药物洗脱 | 支架内径（mm):4.0，支架长度（mm):35 | RV4035 | (01)06942180392534 | 国械注准20143132100
f53d7a4a-1700-11ea-99e3-fa163e0a8baf | a2c8228b-1702-11ea-99e3-fa163e0a8baf | a2c8228b-1702-11ea-99e3-fa163e0a8baf | 冠脉雷帕霉素靶向洗脱支架系统-支架 |  | C02020200114001057080000112 | 02-血管介入治疗类材料 | 02-冠状动脉介入治疗材料 | 02-冠状动脉支架 | 冠状动脉支架（药物洗脱） | 14-合金 | 001-药物洗脱 | 支架内径（mm):2.25，支架长度（mm):21 | RV2221 | (01)06942180385338 | 国械注准20143132100
f53d7a4a-1700-11ea-99e3-fa163e0a8baf | a2c88a36-1702-11ea-99e3-fa163e0a8baf | a2c88a36-1702-11ea-99e3-fa163e0a8baf | 冠脉雷帕霉素靶向洗脱支架系统-支架 |  | C02020200114001057080000113 | 02-血管介入治疗类材料 | 02-冠状动脉介入治疗材料 | 02-冠状动脉支架 | 冠状动脉支架（药物洗脱） | 14-合金 | 001-药物洗脱 | 支架内径（mm):3.5，支架长度（mm):38 | RV3538 | (01)06942180385314 | 国械注准20143132100
f53d7a4a-1700-11ea-99e3-fa163e0a8baf | a2c8a58b-1702-11ea-99e3-fa163e0a8baf | a2c8a58b-1702-11ea-99e3-fa163e0a8baf | 冠脉雷帕霉素靶向洗脱支架系统-支架 |  | C02020200114001057080000114 | 02-血管介入治疗类材料 | 02-冠状动脉介入治疗材料 | 02-冠状动脉支架 | 冠状动脉支架（药物洗脱） | 14-合金 | 001-药物洗脱 | 支架内径（mm):3.5，支架长度（mm):23 | RV3523 | (01)06942180385222 | 国械注准20143132100
f53d7a4a-1700-11ea-99e3-fa163e0a8baf | a2c8be32-1702-11ea-99e3-fa163e0a8baf | a2c8be32-1702-11ea-99e3-fa163e0a8baf | 冠脉雷帕霉素靶向洗脱支架系统-支架 |  | C02020200114001057080000115 | 02-血管介入治疗类材料 | 02-冠状动脉介入治疗材料 | 02-冠状动脉支架 | 冠状动脉支架（药物洗脱） | 14-合金 | 001-药物洗脱 | 支架内径（mm):2.25，支架长度（mm):29 | RV2229 | (01)06942180392503 | 国械注准20143132100
f53d7a4a-1700-11ea-99e3-fa163e0a8baf | a2c8d25c-1702-11ea-99e3-fa163e0a8baf | a2c8d25c-1702-11ea-99e3-fa163e0a8baf | 冠脉雷帕霉素靶向洗脱支架系统-支架 |  | C02020200114001057080000116 | 02-血管介入治疗类材料 | 02-冠状动脉介入治疗材料 | 02-冠状动脉支架 | 冠状动脉支架（药物洗脱） | 14-合金 | 001-药物洗脱 | 支架内径（mm):4.0，支架长度（mm):31 | RV4031 | (01)06942180385550 | 国械注准20143132100
f53d7a4a-1700-11ea-99e3-fa163e0a8baf | a2c90a84-1702-11ea-99e3-fa163e0a8baf | a2c90a84-1702-11ea-99e3-fa163e0a8baf | 冠脉雷帕霉素靶向洗脱支架系统-支架 |  | C02020200114001057080000117 | 02-血管介入治疗类材料 | 02-冠状动脉介入治疗材料 | 02-冠状动脉支架 | 冠状动脉支架（药物洗脱） | 14-合金 | 001-药物洗脱 | 支架内径（mm):2.75，支架长度（mm):38 | RV2738 | (01)06942180392510 | 国械注准20143132100
f53d7a4a-1700-11ea-99e3-fa163e0a8baf | a2ca9a67-1702-11ea-99e3-fa163e0a8baf | a2ca9a67-1702-11ea-99e3-fa163e0a8baf | 冠脉雷帕霉素靶向洗脱支架系统-支架 |  | C02020200114001057080000118 | 02-血管介入治疗类材料 | 02-冠状动脉介入治疗材料 | 02-冠状动脉支架 | 冠状动脉支架（药物洗脱） | 14-合金 | 001-药物洗脱 | 支架内径（mm):2.25，支架长度（mm):23 | RV2223 | (01)06942180385048 | 国械注准20143132100
f53d7a4a-1700-11ea-99e3-fa163e0a8baf | a2cad4d8-1702-11ea-99e3-fa163e0a8baf | a2cad4d8-1702-11ea-99e3-fa163e0a8baf | 冠脉雷帕霉素靶向洗脱支架系统-支架 |  | C02020200114001057080000119 | 02-血管介入治疗类材料 | 02-冠状动脉介入治疗材料 | 02-冠状动脉支架 | 冠状动脉支架（药物洗脱） | 14-合金 | 001-药物洗脱 | 支架内径（mm):2.5，支架长度（mm):16 | RV2516 | (01)06942180385345 | 国械注准20143132100
f53d7a4a-1700-11ea-99e3-fa163e0a8baf | a2ce8af0-1702-11ea-99e3-fa163e0a8baf | a2ce8af0-1702-11ea-99e3-fa163e0a8baf | 冠脉雷帕霉素靶向洗脱支架系统-支架 |  | C02020200114001057080000120 | 02-血管介入治疗类材料 | 02-冠状动脉介入治疗材料 | 02-冠状动脉支架 | 冠状动脉支架（药物洗脱） | 14-合金 | 001-药物洗脱 | 支架内径（mm):2.5，支架长度（mm):23 | RV2523 | (01)06942180385079 | 国械注准20143132100
f53d7a4a-1700-11ea-99e3-fa163e0a8baf | a2cebd29-1702-11ea-99e3-fa163e0a8baf | a2cebd29-1702-11ea-99e3-fa163e0a8baf | 冠脉雷帕霉素靶向洗脱支架系统-支架 |  | C02020200114001057080000121 | 02-血管介入治疗类材料 | 02-冠状动脉介入治疗材料 | 02-冠状动脉支架 | 冠状动脉支架（药物洗脱） | 14-合金 | 001-药物洗脱 | 支架内径（mm):2.25，支架长度（mm):13 | RV2213 | (01)06942180385024 | 国械注准20143132100
f53d7a4a-1700-11ea-99e3-fa163e0a8baf | a2cefd01-1702-11ea-99e3-fa163e0a8baf | a2cefd01-1702-11ea-99e3-fa163e0a8baf | 冠脉雷帕霉素靶向洗脱支架系统-支架 |  | C02020200114001057080000122 | 02-血管介入治疗类材料 | 02-冠状动脉介入治疗材料 | 02-冠状动脉支架 | 冠状动脉支架（药物洗脱） | 14-合金 | 001-药物洗脱 | 支架内径（mm):2.75，支架长度（mm):35 | RV2735 | (01)06942180392527 | 国械注准20143132100
f53d7a4a-1700-11ea-99e3-fa163e0a8baf | a2ceff1c-1702-11ea-99e3-fa163e0a8baf | a2ceff1c-1702-11ea-99e3-fa163e0a8baf | 冠脉雷帕霉素靶向洗脱支架系统-支架 |  | C02020200114001057080000123 | 02-血管介入治疗类材料 | 02-冠状动脉介入治疗材料 | 02-冠状动脉支架 | 冠状动脉支架（药物洗脱） | 14-合金 | 001-药物洗脱 | 支架内径（mm):4.0，支架长度（mm):23 | RV4023 | (01)06942180385277 | 国械注准20143132100
f53d7a4a-1700-11ea-99e3-fa163e0a8baf | a2d23ea5-1702-11ea-99e3-fa163e0a8baf | a2d23ea5-1702-11ea-99e3-fa163e0a8baf | 冠脉雷帕霉素靶向洗脱支架系统-支架 |  | C02020200114001057080000124 | 02-血管介入治疗类材料 | 02-冠状动脉介入治疗材料 | 02-冠状动脉支架 | 冠状动脉支架（药物洗脱） | 14-合金 | 001-药物洗脱 | 支架内径（mm):4.0，支架长度（mm):26 | RV4026 | (01)06942180385543 | 国械注准20143132100
f53d7a4a-1700-11ea-99e3-fa163e0a8baf | a2d9df39-1702-11ea-99e3-fa163e0a8baf | a2d9df39-1702-11ea-99e3-fa163e0a8baf | 冠脉雷帕霉素靶向洗脱支架系统-支架 |  | C02020200114001057080000125 | 02-血管介入治疗类材料 | 02-冠状动脉介入治疗材料 | 02-冠状动脉支架 | 冠状动脉支架（药物洗脱） | 14-合金 | 001-药物洗脱 | 支架内径（mm):2.25，支架长度（mm):16 | RV2216 | (01)06942180385321 | 国械注准20143132100
f53d7a4a-1700-11ea-99e3-fa163e0a8baf | a2daa901-1702-11ea-99e3-fa163e0a8baf | a2daa901-1702-11ea-99e3-fa163e0a8baf | 冠脉雷帕霉素靶向洗脱支架系统-支架 |  | C02020200114001057080000126 | 02-血管介入治疗类材料 | 02-冠状动脉介入治疗材料 | 02-冠状动脉支架 | 冠状动脉支架（药物洗脱） | 14-合金 | 001-药物洗脱 | 支架内径（mm):3.0，支架长度（mm):38 | RV3038 | (01)06942180385307 | 国械注准20143132100
f53d7a4a-1700-11ea-99e3-fa163e0a8baf | a2ddc0df-1702-11ea-99e3-fa163e0a8baf | a2ddc0df-1702-11ea-99e3-fa163e0a8baf | 冠脉雷帕霉素靶向洗脱支架系统-支架 |  | C02020200114001057080000127 | 02-血管介入治疗类材料 | 02-冠状动脉介入治疗材料 | 02-冠状动脉支架 | 冠状动脉支架（药物洗脱） | 14-合金 | 001-药物洗脱 | 支架内径（mm):2.75，支架长度（mm):13 | RV2713 | (01)06942180385109 | 国械注准20143132100
f53d7a4a-1700-11ea-99e3-fa163e0a8baf | a2de8c72-1702-11ea-99e3-fa163e0a8baf | a2de8c72-1702-11ea-99e3-fa163e0a8baf | 冠脉雷帕霉素靶向洗脱支架系统-支架 |  | C02020200114001057080000128 | 02-血管介入治疗类材料 | 02-冠状动脉介入治疗材料 | 02-冠状动脉支架 | 冠状动脉支架（药物洗脱） | 14-合金 | 001-药物洗脱 | 支架内径（mm):2.5，支架长度（mm):18 | RV2518 | (01)06942180385062 | 国械注准20143132100
f53d7a4a-1700-11ea-99e3-fa163e0a8baf | a2e00fc6-1702-11ea-99e3-fa163e0a8baf | a2e00fc6-1702-11ea-99e3-fa163e0a8baf | 冠脉雷帕霉素靶向洗脱支架系统-支架 |  | C02020200114001057080000129 | 02-血管介入治疗类材料 | 02-冠状动脉介入治疗材料 | 02-冠状动脉支架 | 冠状动脉支架（药物洗脱） | 14-合金 | 001-药物洗脱 | 支架内径（mm):3.5，支架长度（mm):16 | RV3516 | (01)06942180385475 | 国械注准20143132100
f53d7a4a-1700-11ea-99e3-fa163e0a8baf | a2e04204-1702-11ea-99e3-fa163e0a8baf | a2e04204-1702-11ea-99e3-fa163e0a8baf | 冠脉雷帕霉素靶向洗脱支架系统-支架 |  | C02020200114001057080000130 | 02-血管介入治疗类材料 | 02-冠状动脉介入治疗材料 | 02-冠状动脉支架 | 冠状动脉支架（药物洗脱） | 14-合金 | 001-药物洗脱 | 支架内径（mm):2.5，支架长度（mm):33 | RV2533 | (01)06942180385093 | 国械注准20143132100
f53d7a4a-1700-11ea-99e3-fa163e0a8baf | a2e3366b-1702-11ea-99e3-fa163e0a8baf | a2e3366b-1702-11ea-99e3-fa163e0a8baf | 冠脉雷帕霉素靶向洗脱支架系统-支架 |  | C02020200114001057080000131 | 02-血管介入治疗类材料 | 02-冠状动脉介入治疗材料 | 02-冠状动脉支架 | 冠状动脉支架（药物洗脱） | 14-合金 | 001-药物洗脱 | 支架内径（mm):3.0，支架长度（mm):33 | RV3033 | (01)06942180385192 | 国械注准20143132100
f53d7a4a-1700-11ea-99e3-fa163e0a8baf | a2e6bb94-1702-11ea-99e3-fa163e0a8baf | a2e6bb94-1702-11ea-99e3-fa163e0a8baf | 冠脉雷帕霉素靶向洗脱支架系统-支架 |  | C02020200114001057080000132 | 02-血管介入治疗类材料 | 02-冠状动脉介入治疗材料 | 02-冠状动脉支架 | 冠状动脉支架（药物洗脱） | 14-合金 | 001-药物洗脱 | 支架内径（mm):2.75，支架长度（mm):18 | RV2718 | (01)06942180385116 | 国械注准20143132100
f53d7a4a-1700-11ea-99e3-fa163e0a8baf | a2e9cffd-1702-11ea-99e3-fa163e0a8baf | a2e9cffd-1702-11ea-99e3-fa163e0a8baf | 冠脉雷帕霉素靶向洗脱支架系统-支架 |  | C02020200114001057080000133 | 02-血管介入治疗类材料 | 02-冠状动脉介入治疗材料 | 02-冠状动脉支架 | 冠状动脉支架（药物洗脱） | 14-合金 | 001-药物洗脱 | 支架内径（mm):2.75，支架长度（mm):21 | RV2721 | (01)06942180385390 | 国械注准20143132100
f53d7a4a-1700-11ea-99e3-fa163e0a8baf | a2f26cb1-1702-11ea-99e3-fa163e0a8baf | a2f26cb1-1702-11ea-99e3-fa163e0a8baf | 冠脉雷帕霉素靶向洗脱支架系统-支架 |  | C02020200114001057080000134 | 02-血管介入治疗类材料 | 02-冠状动脉介入治疗材料 | 02-冠状动脉支架 | 冠状动脉支架（药物洗脱） | 14-合金 | 001-药物洗脱 | 支架内径（mm):3.5，支架长度（mm):13 | RV3513 | (01)06942180385208 | 国械注准20143132100
f53d7a4a-1700-11ea-99e3-fa163e0a8baf | a2f3811f-1702-11ea-99e3-fa163e0a8baf | a2f3811f-1702-11ea-99e3-fa163e0a8baf | 冠脉雷帕霉素靶向洗脱支架系统-支架 |  | C02020200114001057080000135 | 02-血管介入治疗类材料 | 02-冠状动脉介入治疗材料 | 02-冠状动脉支架 | 冠状动脉支架（药物洗脱） | 14-合金 | 001-药物洗脱 | 支架内径（mm):3.0，支架长度（mm):13 | RV3013 | (01)06942180385154 | 国械注准20143132100
f53d7a4a-1700-11ea-99e3-fa163e0a8baf | a2f38328-1702-11ea-99e3-fa163e0a8baf | a2f38328-1702-11ea-99e3-fa163e0a8baf | 冠脉雷帕霉素靶向洗脱支架系统-支架 |  | C02020200114001057080000136 | 02-血管介入治疗类材料 | 02-冠状动脉介入治疗材料 | 02-冠状动脉支架 | 冠状动脉支架（药物洗脱） | 14-合金 | 001-药物洗脱 | 支架内径（mm):2.5，支架长度（mm):29 | RV2529 | (01)06942180385086 | 国械注准20143132100
f53d7a4a-1700-11ea-99e3-fa163e0a8baf | a2f384a9-1702-11ea-99e3-fa163e0a8baf | a2f384a9-1702-11ea-99e3-fa163e0a8baf | 冠脉雷帕霉素靶向洗脱支架系统-支架 |  | C02020200114001057080000137 | 02-血管介入治疗类材料 | 02-冠状动脉介入治疗材料 | 02-冠状动脉支架 | 冠状动脉支架（药物洗脱） | 14-合金 | 001-药物洗脱 | 支架内径（mm):3.5，支架长度（mm):33 | RV3533 | (01)06942180385246 | 国械注准20143132100
f53d7a4a-1700-11ea-99e3-fa163e0a8baf | a2f38605-1702-11ea-99e3-fa163e0a8baf | a2f38605-1702-11ea-99e3-fa163e0a8baf | 冠脉雷帕霉素靶向洗脱支架系统-支架 |  | C02020200114001057080000138 | 02-血管介入治疗类材料 | 02-冠状动脉介入治疗材料 | 02-冠状动脉支架 | 冠状动脉支架（药物洗脱） | 14-合金 | 001-药物洗脱 | 支架内径（mm):3.0，支架长度（mm):18 | RV3018 | (01)06942180385161 | 国械注准20143132100
f53d7a4a-1700-11ea-99e3-fa163e0a8baf | a2f703c6-1702-11ea-99e3-fa163e0a8baf | a2f703c6-1702-11ea-99e3-fa163e0a8baf | 冠脉雷帕霉素靶向洗脱支架系统-支架 |  | C02020200114001057080000139 | 02-血管介入治疗类材料 | 02-冠状动脉介入治疗材料 | 02-冠状动脉支架 | 冠状动脉支架（药物洗脱） | 14-合金 | 001-药物洗脱 | 支架内径（mm):2.5，支架长度（mm):21 | RV2521 | (01)06942180385352 | 国械注准20143132100
f53d7a4a-1700-11ea-99e3-fa163e0a8baf | a2f71fcd-1702-11ea-99e3-fa163e0a8baf | a2f71fcd-1702-11ea-99e3-fa163e0a8baf | 冠脉雷帕霉素靶向洗脱支架系统-支架 |  | C02020200114001057080000140 | 02-血管介入治疗类材料 | 02-冠状动脉介入治疗材料 | 02-冠状动脉支架 | 冠状动脉支架（药物洗脱） | 14-合金 | 001-药物洗脱 | 支架内径（mm):3.0，支架长度（mm):31 | RV3031 | (01)06942180385451 | 国械注准20143132100
f53d7a4a-1700-11ea-99e3-fa163e0a8baf | a2f7214e-1702-11ea-99e3-fa163e0a8baf | a2f7214e-1702-11ea-99e3-fa163e0a8baf | 冠脉雷帕霉素靶向洗脱支架系统-支架 |  | C02020200114001057080000141 | 02-血管介入治疗类材料 | 02-冠状动脉介入治疗材料 | 02-冠状动脉支架 | 冠状动脉支架（药物洗脱） | 14-合金 | 001-药物洗脱 | 支架内径（mm):4.0，支架长度（mm):13 | RV4013 | (01)06942180385253 | 国械注准20143132100
f53d7a4a-1700-11ea-99e3-fa163e0a8baf | a2f722b5-1702-11ea-99e3-fa163e0a8baf | a2f722b5-1702-11ea-99e3-fa163e0a8baf | 冠脉雷帕霉素靶向洗脱支架系统-支架 |  | C02020200114001057080000142 | 02-血管介入治疗类材料 | 02-冠状动脉介入治疗材料 | 02-冠状动脉支架 | 冠状动脉支架（药物洗脱） | 14-合金 | 001-药物洗脱 | 支架内径（mm):2.75，支架长度（mm):29 | RV2729 | (01)06942180385130 | 国械注准20143132100
f53d7a4a-1700-11ea-99e3-fa163e0a8baf | a2f7243b-1702-11ea-99e3-fa163e0a8baf | a2f7243b-1702-11ea-99e3-fa163e0a8baf | 冠脉雷帕霉素靶向洗脱支架系统-支架 |  | C02020200114001057080000143 | 02-血管介入治疗类材料 | 02-冠状动脉介入治疗材料 | 02-冠状动脉支架 | 冠状动脉支架（药物洗脱） | 14-合金 | 001-药物洗脱 | 支架内径（mm):2.75，支架长度（mm):33 | RV2733 | (01)06942180385147 | 国械注准20143132100
f53d7a4a-1700-11ea-99e3-fa163e0a8baf | a2f72763-1702-11ea-99e3-fa163e0a8baf | a2f72763-1702-11ea-99e3-fa163e0a8baf | 冠脉雷帕霉素靶向洗脱支架系统-支架 |  | C02020200114001057080000144 | 02-血管介入治疗类材料 | 02-冠状动脉介入治疗材料 | 02-冠状动脉支架 | 冠状动脉支架（药物洗脱） | 14-合金 | 001-药物洗脱 | 支架内径（mm):4.0，支架长度（mm):21 | RV4021 | (01)06942180385536 | 国械注准20143132100
f53d7a4a-1700-11ea-99e3-fa163e0a8baf | a2f728e0-1702-11ea-99e3-fa163e0a8baf | a2f728e0-1702-11ea-99e3-fa163e0a8baf | 冠脉雷帕霉素靶向洗脱支架系统-支架 |  | C02020200114001057080000145 | 02-血管介入治疗类材料 | 02-冠状动脉介入治疗材料 | 02-冠状动脉支架 | 冠状动脉支架（药物洗脱） | 14-合金 | 001-药物洗脱 | 支架内径（mm):2.5，支架长度（mm):31 | RV2531 | (01)06942180385376 | 国械注准20143132100
f53d7a4a-1700-11ea-99e3-fa163e0a8baf | a2f72aa7-1702-11ea-99e3-fa163e0a8baf | a2f72aa7-1702-11ea-99e3-fa163e0a8baf | 冠脉雷帕霉素靶向洗脱支架系统-支架 |  | C02020200114001057080000146 | 02-血管介入治疗类材料 | 02-冠状动脉介入治疗材料 | 02-冠状动脉支架 | 冠状动脉支架（药物洗脱） | 14-合金 | 001-药物洗脱 | 支架内径（mm):3.5，支架长度（mm):21 | RV3521 | (01)06942180385482 | 国械注准20143132100
f53d7a4a-1700-11ea-99e3-fa163e0a8baf | a2f72c51-1702-11ea-99e3-fa163e0a8baf | a2f72c51-1702-11ea-99e3-fa163e0a8baf | 冠脉雷帕霉素靶向洗脱支架系统-支架 |  | C02020200114001057080000147 | 02-血管介入治疗类材料 | 02-冠状动脉介入治疗材料 | 02-冠状动脉支架 | 冠状动脉支架（药物洗脱） | 14-合金 | 001-药物洗脱 | 支架内径（mm):2.5，支架长度（mm):13 | RV2513 | (01)06942180385055 | 国械注准20143132100
f53d7a4a-1700-11ea-99e3-fa163e0a8baf | a2f72dbe-1702-11ea-99e3-fa163e0a8baf | a2f72dbe-1702-11ea-99e3-fa163e0a8baf | 冠脉雷帕霉素靶向洗脱支架系统-支架 |  | C02020200114001057080000148 | 02-血管介入治疗类材料 | 02-冠状动脉介入治疗材料 | 02-冠状动脉支架 | 冠状动脉支架（药物洗脱） | 14-合金 | 001-药物洗脱 | 支架内径（mm):2.75，支架长度（mm):26 | RV2726 | (01)06942180385406 | 国械注准20143132100
f53d7a4a-1700-11ea-99e3-fa163e0a8baf | a2f73038-1702-11ea-99e3-fa163e0a8baf | a2f73038-1702-11ea-99e3-fa163e0a8baf | 冠脉雷帕霉素靶向洗脱支架系统-支架 |  | C02020200114001057080000149 | 02-血管介入治疗类材料 | 02-冠状动脉介入治疗材料 | 02-冠状动脉支架 | 冠状动脉支架（药物洗脱） | 14-合金 | 001-药物洗脱 | 支架内径（mm):2.75，支架长度（mm):23 | RV2723 | (01)06942180385123 | 国械注准20143132100
f53d7a4a-1700-11ea-99e3-fa163e0a8baf | a2f877ce-1702-11ea-99e3-fa163e0a8baf | a2f877ce-1702-11ea-99e3-fa163e0a8baf | 冠脉雷帕霉素靶向洗脱支架系统-支架 |  | C02020200114001057080000150 | 02-血管介入治疗类材料 | 02-冠状动脉介入治疗材料 | 02-冠状动脉支架 | 冠状动脉支架（药物洗脱） | 14-合金 | 001-药物洗脱 | 支架内径（mm):2.25，支架长度（mm):18 | RV2218 | (01)06942180385031 | 国械注准20143132100
f53d7a4a-1700-11ea-99e3-fa163e0a8baf | a2f88f6c-1702-11ea-99e3-fa163e0a8baf | a2f88f6c-1702-11ea-99e3-fa163e0a8baf | 冠脉雷帕霉素靶向洗脱支架系统-支架 |  | C02020200114001057080000151 | 02-血管介入治疗类材料 | 02-冠状动脉介入治疗材料 | 02-冠状动脉支架 | 冠状动脉支架（药物洗脱） | 14-合金 | 001-药物洗脱 | 支架内径（mm):2.25，支架长度（mm):26 | RV2226 | (01)06942180392497 | 国械注准20143132100
f53d7a4a-1700-11ea-99e3-fa163e0a8baf | a2f8b20d-1702-11ea-99e3-fa163e0a8baf | a2f8b20d-1702-11ea-99e3-fa163e0a8baf | 冠脉雷帕霉素靶向洗脱支架系统-支架 |  | C02020200114001057080000152 | 02-血管介入治疗类材料 | 02-冠状动脉介入治疗材料 | 02-冠状动脉支架 | 冠状动脉支架（药物洗脱） | 14-合金 | 001-药物洗脱 | 支架内径（mm):3.5，支架长度（mm):35 | RV3535 | (01)06942180385512 | 国械注准20143132100
F875BBFE21CB41E9A3D90F33B57E6F60 | 08E3DC45-1BFC-4A61-9D67-EFCBC5ABF564 | 08E3DC45-1BFC-4A61-9D67-EFCBC5ABF564 | 依维莫司洗脱冠状动脉支架系统 |  | C0202020010300511325 | 02-血管介入治疗类材料 | 02-冠脉介入治疗材料 | 02-药物洗脱支架 | 001-支架 | 01-合金 | 005-永久涂层/雷帕霉素及衍生物 | 长度：20mm；直径：3.50mm； | 型号：H7493911320350； |  | 国械注进20153132405 | goods_id变更、未匹配到国家医保编码
F875BBFE21CB41E9A3D90F33B57E6F60 | 12C3D6CC-F8C7-472D-926C-2E082C701839 | 12C3D6CC-F8C7-472D-926C-2E082C701839 | 依维莫司洗脱冠状动脉支架系统 |  | C0202020010300511325 | 02-血管介入治疗类材料 | 02-冠脉介入治疗材料 | 02-药物洗脱支架 | 001-支架 | 01-合金 | 005-永久涂层/雷帕霉素及衍生物 | 长度：12mm；直径：4.00mm； | 型号：H7493911312400； |  | 国械注进20153132405 | goods_id变更、未匹配到国家医保编码
F875BBFE21CB41E9A3D90F33B57E6F60 | 15EE49C0-CB8C-4CBB-ADA7-9DAF415C5F9D | 15EE49C0-CB8C-4CBB-ADA7-9DAF415C5F9D | 依维莫司洗脱冠状动脉支架系统 |  | C0202020010300511325 | 02-血管介入治疗类材料 | 02-冠脉介入治疗材料 | 02-药物洗脱支架 | 001-支架 | 01-合金 | 005-永久涂层/雷帕霉素及衍生物 | 长度：28mm；直径：2.50mm； | 型号：H7493911328250； |  | 国械注进20153132405 | goods_id变更、未匹配到国家医保编码
F875BBFE21CB41E9A3D90F33B57E6F60 | 19A1154A-9B36-4AE4-8447-27D304B65BF9 | 19A1154A-9B36-4AE4-8447-27D304B65BF9 | 依维莫司洗脱冠状动脉支架系统 |  | C0202020010300511325 | 02-血管介入治疗类材料 | 02-冠脉介入治疗材料 | 02-药物洗脱支架 | 001-支架 | 01-合金 | 005-永久涂层/雷帕霉素及衍生物 | 长度：16mm；直径：3.50mm； | 型号：H7493911316350； |  | 国械注进20153132405 | goods_id变更、未匹配到国家医保编码
F875BBFE21CB41E9A3D90F33B57E6F60 | 1E838504-050F-4040-819E-C0826D5292E8 | 1E838504-050F-4040-819E-C0826D5292E8 | 依维莫司洗脱冠状动脉支架系统 |  | C0202020010300511325 | 02-血管介入治疗类材料 | 02-冠脉介入治疗材料 | 02-药物洗脱支架 | 001-支架 | 01-合金 | 005-永久涂层/雷帕霉素及衍生物 | 长度：16mm；直径：3.00mm； | 型号：H7493911316300； |  | 国械注进20153132405 | goods_id变更、未匹配到国家医保编码
F875BBFE21CB41E9A3D90F33B57E6F60 | 24D531D0-E6AA-4697-A2CF-3B401A872E53 | 24D531D0-E6AA-4697-A2CF-3B401A872E53 | 依维莫司洗脱冠状动脉支架系统 |  | C0202020010300511325 | 02-血管介入治疗类材料 | 02-冠脉介入治疗材料 | 02-药物洗脱支架 | 001-支架 | 01-合金 | 005-永久涂层/雷帕霉素及衍生物 | 长度：16mm；直径：4.00mm； | 型号：H7493911316400； |  | 国械注进20153132405 | goods_id变更、未匹配到国家医保编码
F875BBFE21CB41E9A3D90F33B57E6F60 | 27632388-2836-4234-ABD5-749F9DCD3125 | 27632388-2836-4234-ABD5-749F9DCD3125 | 依维莫司洗脱冠状动脉支架系统 |  | C0202020010300511325 | 02-血管介入治疗类材料 | 02-冠脉介入治疗材料 | 02-药物洗脱支架 | 001-支架 | 01-合金 | 005-永久涂层/雷帕霉素及衍生物 | 长度：20mm；直径：2.25mm； | 型号：H7493911320220； |  | 国械注进20153132405 | goods_id变更、未匹配到国家医保编码
F875BBFE21CB41E9A3D90F33B57E6F60 | 27C9713C-AF19-4F74-BE13-F90168D77A78 | 27C9713C-AF19-4F74-BE13-F90168D77A78 | 依维莫司洗脱冠状动脉支架系统 |  | C0202020010300511325 | 02-血管介入治疗类材料 | 02-冠脉介入治疗材料 | 02-药物洗脱支架 | 001-支架 | 01-合金 | 005-永久涂层/雷帕霉素及衍生物 | 长度：12mm；直径：2.50mm； | 型号：H7493911312250； |  | 国械注进20153132405 | goods_id变更、未匹配到国家医保编码
F875BBFE21CB41E9A3D90F33B57E6F60 | 3EB481F0-FA60-493C-AA2F-ED482606FD74 | 3EB481F0-FA60-493C-AA2F-ED482606FD74 | 依维莫司洗脱冠状动脉支架系统 |  | C0202020010300511325 | 02-血管介入治疗类材料 | 02-冠脉介入治疗材料 | 02-药物洗脱支架 | 001-支架 | 01-合金 | 005-永久涂层/雷帕霉素及衍生物 | 长度：20mm；直径：3.00mm； | 型号：H7493911320300； |  | 国械注进20153132405 | goods_id变更、未匹配到国家医保编码
F875BBFE21CB41E9A3D90F33B57E6F60 | 416DD808-C964-4D08-AE86-98C939987394 | 416DD808-C964-4D08-AE86-98C939987394 | 依维莫司洗脱冠状动脉支架系统 |  | C0202020010300511325 | 02-血管介入治疗类材料 | 02-冠脉介入治疗材料 | 02-药物洗脱支架 | 001-支架 | 01-合金 | 005-永久涂层/雷帕霉素及衍生物 | 长度：28mm；直径：2.75mm； | 型号：H7493911328270； |  | 国械注进20153132405 | goods_id变更、未匹配到国家医保编码
F875BBFE21CB41E9A3D90F33B57E6F60 | 65D709C7-202D-4077-AD41-F4C3B3DD572F | 65D709C7-202D-4077-AD41-F4C3B3DD572F | 依维莫司洗脱冠状动脉支架系统 |  | C0202020010300511325 | 02-血管介入治疗类材料 | 02-冠脉介入治疗材料 | 02-药物洗脱支架 | 001-支架 | 01-合金 | 005-永久涂层/雷帕霉素及衍生物 | 长度：12mm；直径：2.75mm； | 型号：H7493911312270； |  | 国械注进20153132405 | goods_id变更、未匹配到国家医保编码
F875BBFE21CB41E9A3D90F33B57E6F60 | 6E1D5D23-D1EB-476D-A3D9-F08FAFE7A309 | 6E1D5D23-D1EB-476D-A3D9-F08FAFE7A309 | 依维莫司洗脱冠状动脉支架系统 |  | C0202020010300511325 | 02-血管介入治疗类材料 | 02-冠脉介入治疗材料 | 02-药物洗脱支架 | 001-支架 | 01-合金 | 005-永久涂层/雷帕霉素及衍生物 | 长度：24mm；直径：3.50mm； | 型号：H7493911324350； |  | 国械注进20153132405 | goods_id变更、未匹配到国家医保编码
F875BBFE21CB41E9A3D90F33B57E6F60 | 72A018AD-D23B-4FE9-91A6-B87142695EA6 | 72A018AD-D23B-4FE9-91A6-B87142695EA6 | 依维莫司洗脱冠状动脉支架系统 |  | C0202020010300511325 | 02-血管介入治疗类材料 | 02-冠脉介入治疗材料 | 02-药物洗脱支架 | 001-支架 | 01-合金 | 005-永久涂层/雷帕霉素及衍生物 | 长度：24mm；直径：3.00mm； | 型号：H7493911324300； |  | 国械注进20153132405 | goods_id变更、未匹配到国家医保编码
F875BBFE21CB41E9A3D90F33B57E6F60 | 75DEA517-8A54-4971-B926-7C6279352984 | 75DEA517-8A54-4971-B926-7C6279352984 | 依维莫司洗脱冠状动脉支架系统 |  | C0202020010300511325 | 02-血管介入治疗类材料 | 02-冠脉介入治疗材料 | 02-药物洗脱支架 | 001-支架 | 01-合金 | 005-永久涂层/雷帕霉素及衍生物 | 长度：24mm；直径：2.50mm； | 型号：H7493911324250； |  | 国械注进20153132405 | goods_id变更、未匹配到国家医保编码
F875BBFE21CB41E9A3D90F33B57E6F60 | 7BF43B62-E70D-486D-BADF-EAF321FBBC71 | 7BF43B62-E70D-486D-BADF-EAF321FBBC71 | 依维莫司洗脱冠状动脉支架系统 |  | C0202020010300511325 | 02-血管介入治疗类材料 | 02-冠脉介入治疗材料 | 02-药物洗脱支架 | 001-支架 | 01-合金 | 005-永久涂层/雷帕霉素及衍生物 | 长度：24mm；直径：2.25mm； | 型号：H7493911324220； |  | 国械注进20153132405 | goods_id变更、未匹配到国家医保编码
F875BBFE21CB41E9A3D90F33B57E6F60 | 84CC04EF-D2D7-4DE2-909D-70DB77A2B152 | 84CC04EF-D2D7-4DE2-909D-70DB77A2B152 | 依维莫司洗脱冠状动脉支架系统 |  | C0202020010300511325 | 02-血管介入治疗类材料 | 02-冠脉介入治疗材料 | 02-药物洗脱支架 | 001-支架 | 01-合金 | 005-永久涂层/雷帕霉素及衍生物 | 长度：12mm；直径：3.00mm； | 型号：H7493911312300； |  | 国械注进20153132405 | goods_id变更、未匹配到国家医保编码
F875BBFE21CB41E9A3D90F33B57E6F60 | 85E60B4C-A612-4460-BB57-8E892C0B6A73 | 85E60B4C-A612-4460-BB57-8E892C0B6A73 | 依维莫司洗脱冠状动脉支架系统 |  | C0202020010300511325 | 02-血管介入治疗类材料 | 02-冠脉介入治疗材料 | 02-药物洗脱支架 | 001-支架 | 01-合金 | 005-永久涂层/雷帕霉素及衍生物 | 长度：16mm；直径：2.25mm； | 型号：H7493911316220； |  | 国械注进20153132405 | goods_id变更、未匹配到国家医保编码
F875BBFE21CB41E9A3D90F33B57E6F60 | 864CF4FF-939D-4CEE-98B7-F44D3E746FC1 | 864CF4FF-939D-4CEE-98B7-F44D3E746FC1 | 依维莫司洗脱冠状动脉支架系统 |  | C0202020010300511325 | 02-血管介入治疗类材料 | 02-冠脉介入治疗材料 | 02-药物洗脱支架 | 001-支架 | 01-合金 | 005-永久涂层/雷帕霉素及衍生物 | 长度：16mm；直径：2.75mm； | 型号：H7493911316270； |  | 国械注进20153132405 | goods_id变更、未匹配到国家医保编码
F875BBFE21CB41E9A3D90F33B57E6F60 | 966F1250-7DEB-4A0E-A4DB-14E2FF2849B6 | 966F1250-7DEB-4A0E-A4DB-14E2FF2849B6 | 依维莫司洗脱冠状动脉支架系统 |  | C0202020010300511325 | 02-血管介入治疗类材料 | 02-冠脉介入治疗材料 | 02-药物洗脱支架 | 001-支架 | 01-合金 | 005-永久涂层/雷帕霉素及衍生物 | 长度：20mm；直径：2.75mm； | 型号：H7493911320270； |  | 国械注进20153132405 | goods_id变更、未匹配到国家医保编码
F875BBFE21CB41E9A3D90F33B57E6F60 | 97E3EC5A-E698-4599-9618-7F9B5BB4BFEB | 97E3EC5A-E698-4599-9618-7F9B5BB4BFEB | 依维莫司洗脱冠状动脉支架系统 |  | C0202020010300511325 | 02-血管介入治疗类材料 | 02-冠脉介入治疗材料 | 02-药物洗脱支架 | 001-支架 | 01-合金 | 005-永久涂层/雷帕霉素及衍生物 | 长度：28mm；直径：3.50mm； | 型号：H7493911328350； |  | 国械注进20153132405 | goods_id变更、未匹配到国家医保编码
F875BBFE21CB41E9A3D90F33B57E6F60 | 9A1D009C-D0D8-4C66-8361-151D2F1E31C3 | 9A1D009C-D0D8-4C66-8361-151D2F1E31C3 | 依维莫司洗脱冠状动脉支架系统 |  | C0202020010300511325 | 02-血管介入治疗类材料 | 02-冠脉介入治疗材料 | 02-药物洗脱支架 | 001-支架 | 01-合金 | 005-永久涂层/雷帕霉素及衍生物 | 长度：28mm；直径：3.00mm； | 型号：H7493911328300； |  | 国械注进20153132405 | goods_id变更、未匹配到国家医保编码
F875BBFE21CB41E9A3D90F33B57E6F60 | A9904C13-3737-4B58-AEF1-99EAE4583F0C | A9904C13-3737-4B58-AEF1-99EAE4583F0C | 依维莫司洗脱冠状动脉支架系统 |  | C0202020010300511325 | 02-血管介入治疗类材料 | 02-冠脉介入治疗材料 | 02-药物洗脱支架 | 001-支架 | 01-合金 | 005-永久涂层/雷帕霉素及衍生物 | 长度：12mm；直径：2.25mm； | 型号：H7493911312220； |  | 国械注进20153132405 | goods_id变更、未匹配到国家医保编码
F875BBFE21CB41E9A3D90F33B57E6F60 | AA54F084-0C9B-4CD7-B2B9-A9EE141572A9 | AA54F084-0C9B-4CD7-B2B9-A9EE141572A9 | 依维莫司洗脱冠状动脉支架系统 |  | C0202020010300511325 | 02-血管介入治疗类材料 | 02-冠脉介入治疗材料 | 02-药物洗脱支架 | 001-支架 | 01-合金 | 005-永久涂层/雷帕霉素及衍生物 | 长度：28mm；直径：2.25mm； | 型号：H7493911328220； |  | 国械注进20153132405 | goods_id变更、未匹配到国家医保编码
F875BBFE21CB41E9A3D90F33B57E6F60 | C29AF688-75D2-4031-98EA-0F2E148A3963 | C29AF688-75D2-4031-98EA-0F2E148A3963 | 依维莫司洗脱冠状动脉支架系统 |  | C0202020010300511325 | 02-血管介入治疗类材料 | 02-冠脉介入治疗材料 | 02-药物洗脱支架 | 001-支架 | 01-合金 | 005-永久涂层/雷帕霉素及衍生物 | 长度：28mm；直径：4.00mm； | 型号：H7493911328400； |  | 国械注进20153132405 | goods_id变更、未匹配到国家医保编码
F875BBFE21CB41E9A3D90F33B57E6F60 | C331218F-E11E-4690-A066-A2383BD3F5B1 | C331218F-E11E-4690-A066-A2383BD3F5B1 | 依维莫司洗脱冠状动脉支架系统 |  | C0202020010300511325 | 02-血管介入治疗类材料 | 02-冠脉介入治疗材料 | 02-药物洗脱支架 | 001-支架 | 01-合金 | 005-永久涂层/雷帕霉素及衍生物 | 长度：16mm；直径：2.50mm； | 型号：H7493911316250； |  | 国械注进20153132405 | goods_id变更、未匹配到国家医保编码
F875BBFE21CB41E9A3D90F33B57E6F60 | CC391853-3753-47A9-814E-3D8C6A444BE5 | CC391853-3753-47A9-814E-3D8C6A444BE5 | 依维莫司洗脱冠状动脉支架系统 |  | C0202020010300511325 | 02-血管介入治疗类材料 | 02-冠脉介入治疗材料 | 02-药物洗脱支架 | 001-支架 | 01-合金 | 005-永久涂层/雷帕霉素及衍生物 | 长度：20mm；直径：2.50mm； | 型号：H7493911320250； |  | 国械注进20153132405 | goods_id变更、未匹配到国家医保编码
F875BBFE21CB41E9A3D90F33B57E6F60 | D74ED499-197D-4262-B10A-26E06143405E | D74ED499-197D-4262-B10A-26E06143405E | 依维莫司洗脱冠状动脉支架系统 |  | C0202020010300511325 | 02-血管介入治疗类材料 | 02-冠脉介入治疗材料 | 02-药物洗脱支架 | 001-支架 | 01-合金 | 005-永久涂层/雷帕霉素及衍生物 | 长度：20mm；直径：4.00mm； | 型号：H7493911320400； |  | 国械注进20153132405 | goods_id变更、未匹配到国家医保编码
F875BBFE21CB41E9A3D90F33B57E6F60 | DF049334-4F59-487A-BB47-C8FDDB988A27 | DF049334-4F59-487A-BB47-C8FDDB988A27 | 依维莫司洗脱冠状动脉支架系统 |  | C0202020010300511325 | 02-血管介入治疗类材料 | 02-冠脉介入治疗材料 | 02-药物洗脱支架 | 001-支架 | 01-合金 | 005-永久涂层/雷帕霉素及衍生物 | 长度：24mm；直径：4.00mm； | 型号：H7493911324400； |  | 国械注进20153132405 | goods_id变更、未匹配到国家医保编码
F875BBFE21CB41E9A3D90F33B57E6F60 | F17F0964-81E0-45F3-8232-55394C156FC8 | F17F0964-81E0-45F3-8232-55394C156FC8 | 依维莫司洗脱冠状动脉支架系统 |  | C0202020010300511325 | 02-血管介入治疗类材料 | 02-冠脉介入治疗材料 | 02-药物洗脱支架 | 001-支架 | 01-合金 | 005-永久涂层/雷帕霉素及衍生物 | 长度：24mm；直径：2.75mm； | 型号：H7493911324270； |  | 国械注进20153132405 | goods_id变更、未匹配到国家医保编码
F875BBFE21CB41E9A3D90F33B57E6F60 | F7B1C031-79B8-4581-8F75-8E9369163F4F | F7B1C031-79B8-4581-8F75-8E9369163F4F | 依维莫司洗脱冠状动脉支架系统 |  | C0202020010300511325 | 02-血管介入治疗类材料 | 02-冠脉介入治疗材料 | 02-药物洗脱支架 | 001-支架 | 01-合金 | 005-永久涂层/雷帕霉素及衍生物 | 长度：12mm；直径：3.50mm； | 型号：H7493911312350； |  | 国械注进20153132405 | goods_id变更、未匹配到国家医保编码
5959e28a-65e8-11ef-9db7-b4055d63f15c | 7ffb274b-65e9-11ef-9db7-b4055d63f15c | 7ffb274b-65e9-11ef-9db7-b4055d63f15c | 钴铬合金依维莫司洗脱冠脉支架系统 | C02020200114001106900000101 |  | 02-血管介入治疗类材料 | 02-冠状动脉介入治疗材料 | 02-冠状动脉支架 | 冠状动脉支架（药物洗脱） | 14-合金 | 001-药物洗脱 | 支架标称内径：3.0mm；支架标称长度：48mm | 1800300-48 |  | 国械注进20243130435 | 新增（2025-08-14)
5959e28a-65e8-11ef-9db7-b4055d63f15c | 7ffb9e91-65e9-11ef-9db7-b4055d63f15c | 7ffb9e91-65e9-11ef-9db7-b4055d63f15c | 钴铬合金依维莫司洗脱冠脉支架系统 | C02020200114001106900000102 |  | 02-血管介入治疗类材料 | 02-冠状动脉介入治疗材料 | 02-冠状动脉支架 | 冠状动脉支架（药物洗脱） | 14-合金 | 001-药物洗脱 | 支架标称内径：2.5mm；支架标称长度：48mm | 1800250-48 |  | 国械注进20243130435 | 新增（2025-08-14)
5959e28a-65e8-11ef-9db7-b4055d63f15c | 7ffbc0bd-65e9-11ef-9db7-b4055d63f15c | 7ffbc0bd-65e9-11ef-9db7-b4055d63f15c | 钴铬合金依维莫司洗脱冠脉支架系统 | C02020200114001106900000103 |  | 02-血管介入治疗类材料 | 02-冠状动脉介入治疗材料 | 02-冠状动脉支架 | 冠状动脉支架（药物洗脱） | 14-合金 | 001-药物洗脱 | 支架标称内径：2.75mm；支架标称长度：48mm | 1800275-48 |  | 国械注进20243130435 | 新增（2025-08-14)
5959e28a-65e8-11ef-9db7-b4055d63f15c | 7ffbdfbf-65e9-11ef-9db7-b4055d63f15c | 7ffbdfbf-65e9-11ef-9db7-b4055d63f15c | 钴铬合金依维莫司洗脱冠脉支架系统 | C02020200114001106900000104 |  | 02-血管介入治疗类材料 | 02-冠状动脉介入治疗材料 | 02-冠状动脉支架 | 冠状动脉支架（药物洗脱） | 14-合金 | 001-药物洗脱 | 支架标称内径：3.5mm；支架标称长度：48mm | 1800350-48 |  | 国械注进20243130435 | 新增（2025-08-14)
5959e28a-65e8-11ef-9db7-b4055d63f15c | 7ffbeefe-65e9-11ef-9db7-b4055d63f15c | 7ffbeefe-65e9-11ef-9db7-b4055d63f15c | 钴铬合金依维莫司洗脱冠脉支架系统 | C02020200114001106900000105 |  | 02-血管介入治疗类材料 | 02-冠状动脉介入治疗材料 | 02-冠状动脉支架 | 冠状动脉支架（药物洗脱） | 14-合金 | 001-药物洗脱 | 支架标称内径：4.0mm；支架标称长度：48mm | 1800400-48 |  | 国械注进20243130435 | 新增（2025-08-14)
883a1a62-bbfd-11ee-9447-b4055d63f15c | a792b4cd-bbfd-11ee-9447-b4055d63f15c | a792b4cd-bbfd-11ee-9447-b4055d63f15c | 铂铬合金可降解涂层依维莫司洗脱冠状动脉支架系统 | C02020200114001113250000002 |  | 02-血管介入治疗类材料 | 02-冠状动脉介入治疗材料 | 02-冠状动脉支架 | 冠状动脉支架（药物洗脱） | 14-合金 | 001-药物洗脱 | H7493941724300 | H7493941724300 |  | 国械注进20243130005 | 新增（2025-08-14)
883a1a62-bbfd-11ee-9447-b4055d63f15c | a7934c64-bbfd-11ee-9447-b4055d63f15c | a7934c64-bbfd-11ee-9447-b4055d63f15c | 铂铬合金可降解涂层依维莫司洗脱冠状动脉支架系统 | C02020200114001113250000003 |  | 02-血管介入治疗类材料 | 02-冠状动脉介入治疗材料 | 02-冠状动脉支架 | 冠状动脉支架（药物洗脱） | 14-合金 | 001-药物洗脱 | H7493941748270 | H7493941748270 |  | 国械注进20243130005 | 新增（2025-08-14)
883a1a62-bbfd-11ee-9447-b4055d63f15c | a79370bf-bbfd-11ee-9447-b4055d63f15c | a79370bf-bbfd-11ee-9447-b4055d63f15c | 铂铬合金可降解涂层依维莫司洗脱冠状动脉支架系统 | C02020200114001113250000004 |  | 02-血管介入治疗类材料 | 02-冠状动脉介入治疗材料 | 02-冠状动脉支架 | 冠状动脉支架（药物洗脱） | 14-合金 | 001-药物洗脱 | H7493941738250 | H7493941738250 |  | 国械注进20243130005 | 新增（2025-08-14)
883a1a62-bbfd-11ee-9447-b4055d63f15c | a7939dd8-bbfd-11ee-9447-b4055d63f15c | a7939dd8-bbfd-11ee-9447-b4055d63f15c | 铂铬合金可降解涂层依维莫司洗脱冠状动脉支架系统 | C02020200114001113250000005 |  | 02-血管介入治疗类材料 | 02-冠状动脉介入治疗材料 | 02-冠状动脉支架 | 冠状动脉支架（药物洗脱） | 14-合金 | 001-药物洗脱 | H7493941728270 | H7493941728270 |  | 国械注进20243130005 | 新增（2025-08-14)
883a1a62-bbfd-11ee-9447-b4055d63f15c | a793b14a-bbfd-11ee-9447-b4055d63f15c | a793b14a-bbfd-11ee-9447-b4055d63f15c | 铂铬合金可降解涂层依维莫司洗脱冠状动脉支架系统 | C02020200114001113250000006 |  | 02-血管介入治疗类材料 | 02-冠状动脉介入治疗材料 | 02-冠状动脉支架 | 冠状动脉支架（药物洗脱） | 14-合金 | 001-药物洗脱 | H7493941724350 | H7493941724350 |  | 国械注进20243130005 | 新增（2025-08-14)
883a1a62-bbfd-11ee-9447-b4055d63f15c | a793c1f2-bbfd-11ee-9447-b4055d63f15c | a793c1f2-bbfd-11ee-9447-b4055d63f15c | 铂铬合金可降解涂层依维莫司洗脱冠状动脉支架系统 | C02020200114001113250000007 |  | 02-血管介入治疗类材料 | 02-冠状动脉介入治疗材料 | 02-冠状动脉支架 | 冠状动脉支架（药物洗脱） | 14-合金 | 001-药物洗脱 | H7493941724270 | H7493941724270 |  | 国械注进20243130005 | 新增（2025-08-14)
883a1a62-bbfd-11ee-9447-b4055d63f15c | a793e7f9-bbfd-11ee-9447-b4055d63f15c | a793e7f9-bbfd-11ee-9447-b4055d63f15c | 铂铬合金可降解涂层依维莫司洗脱冠状动脉支架系统 | C02020200114001113250000008 |  | 02-血管介入治疗类材料 | 02-冠状动脉介入治疗材料 | 02-冠状动脉支架 | 冠状动脉支架（药物洗脱） | 14-合金 | 001-药物洗脱 | H7493941716300 | H7493941716300 |  | 国械注进20243130005 | 新增（2025-08-14)
883a1a62-bbfd-11ee-9447-b4055d63f15c | a793f277-bbfd-11ee-9447-b4055d63f15c | a793f277-bbfd-11ee-9447-b4055d63f15c | 铂铬合金可降解涂层依维莫司洗脱冠状动脉支架系统 | C02020200114001113250000009 |  | 02-血管介入治疗类材料 | 02-冠状动脉介入治疗材料 | 02-冠状动脉支架 | 冠状动脉支架（药物洗脱） | 14-合金 | 001-药物洗脱 | H7493941738270 | H7493941738270 |  | 国械注进20243130005 | 新增（2025-08-14)
883a1a62-bbfd-11ee-9447-b4055d63f15c | a793fe0b-bbfd-11ee-9447-b4055d63f15c | a793fe0b-bbfd-11ee-9447-b4055d63f15c | 铂铬合金可降解涂层依维莫司洗脱冠状动脉支架系统 | C02020200114001113250000010 |  | 02-血管介入治疗类材料 | 02-冠状动脉介入治疗材料 | 02-冠状动脉支架 | 冠状动脉支架（药物洗脱） | 14-合金 | 001-药物洗脱 | H7493941728220 | H7493941728220 |  | 国械注进20243130005 | 新增（2025-08-14)
883a1a62-bbfd-11ee-9447-b4055d63f15c | a7940747-bbfd-11ee-9447-b4055d63f15c | a7940747-bbfd-11ee-9447-b4055d63f15c | 铂铬合金可降解涂层依维莫司洗脱冠状动脉支架系统 | C02020200114001113250000011 |  | 02-血管介入治疗类材料 | 02-冠状动脉介入治疗材料 | 02-冠状动脉支架 | 冠状动脉支架（药物洗脱） | 14-合金 | 001-药物洗脱 | H7493941716270 | H7493941716270 |  | 国械注进20243130005 | 新增（2025-08-14)
883a1a62-bbfd-11ee-9447-b4055d63f15c | a7940a1a-bbfd-11ee-9447-b4055d63f15c | a7940a1a-bbfd-11ee-9447-b4055d63f15c | 铂铬合金可降解涂层依维莫司洗脱冠状动脉支架系统 | C02020200114001113250000012 |  | 02-血管介入治疗类材料 | 02-冠状动脉介入治疗材料 | 02-冠状动脉支架 | 冠状动脉支架（药物洗脱） | 14-合金 | 001-药物洗脱 | H7493941720400 | H7493941720400 |  | 国械注进20243130005 | 新增（2025-08-14)
883a1a62-bbfd-11ee-9447-b4055d63f15c | a7941409-bbfd-11ee-9447-b4055d63f15c | a7941409-bbfd-11ee-9447-b4055d63f15c | 铂铬合金可降解涂层依维莫司洗脱冠状动脉支架系统 | C02020200114001113250000013 |  | 02-血管介入治疗类材料 | 02-冠状动脉介入治疗材料 | 02-冠状动脉支架 | 冠状动脉支架（药物洗脱） | 14-合金 | 001-药物洗脱 | H7493941712300 | H7493941712300 |  | 国械注进20243130005 | 新增（2025-08-14)
883a1a62-bbfd-11ee-9447-b4055d63f15c | a7941ebd-bbfd-11ee-9447-b4055d63f15c | a7941ebd-bbfd-11ee-9447-b4055d63f15c | 铂铬合金可降解涂层依维莫司洗脱冠状动脉支架系统 | C02020200114001113250000014 |  | 02-血管介入治疗类材料 | 02-冠状动脉介入治疗材料 | 02-冠状动脉支架 | 冠状动脉支架（药物洗脱） | 14-合金 | 001-药物洗脱 | H7493941748350 | H7493941748350 |  | 国械注进20243130005 | 新增（2025-08-14)
883a1a62-bbfd-11ee-9447-b4055d63f15c | a794300a-bbfd-11ee-9447-b4055d63f15c | a794300a-bbfd-11ee-9447-b4055d63f15c | 铂铬合金可降解涂层依维莫司洗脱冠状动脉支架系统 | C02020200114001113250000015 |  | 02-血管介入治疗类材料 | 02-冠状动脉介入治疗材料 | 02-冠状动脉支架 | 冠状动脉支架（药物洗脱） | 14-合金 | 001-药物洗脱 | H7493941712350 | H7493941712350 |  | 国械注进20243130005 | 新增（2025-08-14)
883a1a62-bbfd-11ee-9447-b4055d63f15c | a7943964-bbfd-11ee-9447-b4055d63f15c | a7943964-bbfd-11ee-9447-b4055d63f15c | 铂铬合金可降解涂层依维莫司洗脱冠状动脉支架系统 | C02020200114001113250000016 |  | 02-血管介入治疗类材料 | 02-冠状动脉介入治疗材料 | 02-冠状动脉支架 | 冠状动脉支架（药物洗脱） | 14-合金 | 001-药物洗脱 | H7493941708220 | H7493941708220 |  | 国械注进20243130005 | 新增（2025-08-14)
883a1a62-bbfd-11ee-9447-b4055d63f15c | a7943c32-bbfd-11ee-9447-b4055d63f15c | a7943c32-bbfd-11ee-9447-b4055d63f15c | 铂铬合金可降解涂层依维莫司洗脱冠状动脉支架系统 | C02020200114001113250000017 |  | 02-血管介入治疗类材料 | 02-冠状动脉介入治疗材料 | 02-冠状动脉支架 | 冠状动脉支架（药物洗脱） | 14-合金 | 001-药物洗脱 | H7493941748300 | H7493941748300 |  | 国械注进20243130005 | 新增（2025-08-14)
883a1a62-bbfd-11ee-9447-b4055d63f15c | a7943ef5-bbfd-11ee-9447-b4055d63f15c | a7943ef5-bbfd-11ee-9447-b4055d63f15c | 铂铬合金可降解涂层依维莫司洗脱冠状动脉支架系统 | C02020200114001113250000018 |  | 02-血管介入治疗类材料 | 02-冠状动脉介入治疗材料 | 02-冠状动脉支架 | 冠状动脉支架（药物洗脱） | 14-合金 | 001-药物洗脱 | H7493941708300 | H7493941708300 |  | 国械注进20243130005 | 新增（2025-08-14)
883a1a62-bbfd-11ee-9447-b4055d63f15c | a7944829-bbfd-11ee-9447-b4055d63f15c | a7944829-bbfd-11ee-9447-b4055d63f15c | 铂铬合金可降解涂层依维莫司洗脱冠状动脉支架系统 | C02020200114001113250000019 |  | 02-血管介入治疗类材料 | 02-冠状动脉介入治疗材料 | 02-冠状动脉支架 | 冠状动脉支架（药物洗脱） | 14-合金 | 001-药物洗脱 | H7493941716220 | H7493941716220 |  | 国械注进20243130005 | 新增（2025-08-14)
883a1a62-bbfd-11ee-9447-b4055d63f15c | a794740c-bbfd-11ee-9447-b4055d63f15c | a794740c-bbfd-11ee-9447-b4055d63f15c | 铂铬合金可降解涂层依维莫司洗脱冠状动脉支架系统 | C02020200114001113250000020 |  | 02-血管介入治疗类材料 | 02-冠状动脉介入治疗材料 | 02-冠状动脉支架 | 冠状动脉支架（药物洗脱） | 14-合金 | 001-药物洗脱 | H7493941738300 | H7493941738300 |  | 国械注进20243130005 | 新增（2025-08-14)
883a1a62-bbfd-11ee-9447-b4055d63f15c | a7947e75-bbfd-11ee-9447-b4055d63f15c | a7947e75-bbfd-11ee-9447-b4055d63f15c | 铂铬合金可降解涂层依维莫司洗脱冠状动脉支架系统 | C02020200114001113250000021 |  | 02-血管介入治疗类材料 | 02-冠状动脉介入治疗材料 | 02-冠状动脉支架 | 冠状动脉支架（药物洗脱） | 14-合金 | 001-药物洗脱 | H7493941716350 | H7493941716350 |  | 国械注进20243130005 | 新增（2025-08-14)
883a1a62-bbfd-11ee-9447-b4055d63f15c | a7949a11-bbfd-11ee-9447-b4055d63f15c | a7949a11-bbfd-11ee-9447-b4055d63f15c | 铂铬合金可降解涂层依维莫司洗脱冠状动脉支架系统 | C02020200114001113250000022 |  | 02-血管介入治疗类材料 | 02-冠状动脉介入治疗材料 | 02-冠状动脉支架 | 冠状动脉支架（药物洗脱） | 14-合金 | 001-药物洗脱 | H7493941716400 | H7493941716400 |  | 国械注进20243130005 | 新增（2025-08-14)
883a1a62-bbfd-11ee-9447-b4055d63f15c | a794c545-bbfd-11ee-9447-b4055d63f15c | a794c545-bbfd-11ee-9447-b4055d63f15c | 铂铬合金可降解涂层依维莫司洗脱冠状动脉支架系统 | C02020200114001113250000023 |  | 02-血管介入治疗类材料 | 02-冠状动脉介入治疗材料 | 02-冠状动脉支架 | 冠状动脉支架（药物洗脱） | 14-合金 | 001-药物洗脱 | H7493941708250 | H7493941708250 |  | 国械注进20243130005 | 新增（2025-08-14)
883a1a62-bbfd-11ee-9447-b4055d63f15c | a794da23-bbfd-11ee-9447-b4055d63f15c | a794da23-bbfd-11ee-9447-b4055d63f15c | 铂铬合金可降解涂层依维莫司洗脱冠状动脉支架系统 | C02020200114001113250000024 |  | 02-血管介入治疗类材料 | 02-冠状动脉介入治疗材料 | 02-冠状动脉支架 | 冠状动脉支架（药物洗脱） | 14-合金 | 001-药物洗脱 | H7493941720220 | H7493941720220 |  | 国械注进20243130005 | 新增（2025-08-14)
883a1a62-bbfd-11ee-9447-b4055d63f15c | a79500a5-bbfd-11ee-9447-b4055d63f15c | a79500a5-bbfd-11ee-9447-b4055d63f15c | 铂铬合金可降解涂层依维莫司洗脱冠状动脉支架系统 | C02020200114001113250000025 |  | 02-血管介入治疗类材料 | 02-冠状动脉介入治疗材料 | 02-冠状动脉支架 | 冠状动脉支架（药物洗脱） | 14-合金 | 001-药物洗脱 | H7493941732300 | H7493941732300 |  | 国械注进20243130005 | 新增（2025-08-14)
883a1a62-bbfd-11ee-9447-b4055d63f15c | a7950afd-bbfd-11ee-9447-b4055d63f15c | a7950afd-bbfd-11ee-9447-b4055d63f15c | 铂铬合金可降解涂层依维莫司洗脱冠状动脉支架系统 | C02020200114001113250000026 |  | 02-血管介入治疗类材料 | 02-冠状动脉介入治疗材料 | 02-冠状动脉支架 | 冠状动脉支架（药物洗脱） | 14-合金 | 001-药物洗脱 | H7493941732270 | H7493941732270 |  | 国械注进20243130005 | 新增（2025-08-14)
883a1a62-bbfd-11ee-9447-b4055d63f15c | a79516d5-bbfd-11ee-9447-b4055d63f15c | a79516d5-bbfd-11ee-9447-b4055d63f15c | 铂铬合金可降解涂层依维莫司洗脱冠状动脉支架系统 | C02020200114001113250000027 |  | 02-血管介入治疗类材料 | 02-冠状动脉介入治疗材料 | 02-冠状动脉支架 | 冠状动脉支架（药物洗脱） | 14-合金 | 001-药物洗脱 | H7493941728250 | H7493941728250 |  | 国械注进20243130005 | 新增（2025-08-14)
883a1a62-bbfd-11ee-9447-b4055d63f15c | a7951a03-bbfd-11ee-9447-b4055d63f15c | a7951a03-bbfd-11ee-9447-b4055d63f15c | 铂铬合金可降解涂层依维莫司洗脱冠状动脉支架系统 | C02020200114001113250000028 |  | 02-血管介入治疗类材料 | 02-冠状动脉介入治疗材料 | 02-冠状动脉支架 | 冠状动脉支架（药物洗脱） | 14-合金 | 001-药物洗脱 | H7493941708350 | H7493941708350 |  | 国械注进20243130005 | 新增（2025-08-14)
883a1a62-bbfd-11ee-9447-b4055d63f15c | a7951d07-bbfd-11ee-9447-b4055d63f15c | a7951d07-bbfd-11ee-9447-b4055d63f15c | 铂铬合金可降解涂层依维莫司洗脱冠状动脉支架系统 | C02020200114001113250000029 |  | 02-血管介入治疗类材料 | 02-冠状动脉介入治疗材料 | 02-冠状动脉支架 | 冠状动脉支架（药物洗脱） | 14-合金 | 001-药物洗脱 | H7493941732220 | H7493941732220 |  | 国械注进20243130005 | 新增（2025-08-14)
883a1a62-bbfd-11ee-9447-b4055d63f15c | a79527fc-bbfd-11ee-9447-b4055d63f15c | a79527fc-bbfd-11ee-9447-b4055d63f15c | 铂铬合金可降解涂层依维莫司洗脱冠状动脉支架系统 | C02020200114001113250000030 |  | 02-血管介入治疗类材料 | 02-冠状动脉介入治疗材料 | 02-冠状动脉支架 | 冠状动脉支架（药物洗脱） | 14-合金 | 001-药物洗脱 | H7493941724220 | H7493941724220 |  | 国械注进20243130005 | 新增（2025-08-14)
883a1a62-bbfd-11ee-9447-b4055d63f15c | a7953d47-bbfd-11ee-9447-b4055d63f15c | a7953d47-bbfd-11ee-9447-b4055d63f15c | 铂铬合金可降解涂层依维莫司洗脱冠状动脉支架系统 | C02020200114001113250000031 |  | 02-血管介入治疗类材料 | 02-冠状动脉介入治疗材料 | 02-冠状动脉支架 | 冠状动脉支架（药物洗脱） | 14-合金 | 001-药物洗脱 | H7493941738400 | H7493941738400 |  | 国械注进20243130005 | 新增（2025-08-14)
883a1a62-bbfd-11ee-9447-b4055d63f15c | a7954f86-bbfd-11ee-9447-b4055d63f15c | a7954f86-bbfd-11ee-9447-b4055d63f15c | 铂铬合金可降解涂层依维莫司洗脱冠状动脉支架系统 | C02020200114001113250000032 |  | 02-血管介入治疗类材料 | 02-冠状动脉介入治疗材料 | 02-冠状动脉支架 | 冠状动脉支架（药物洗脱） | 14-合金 | 001-药物洗脱 | H7493941720250 | H7493941720250 |  | 国械注进20243130005 | 新增（2025-08-14)
883a1a62-bbfd-11ee-9447-b4055d63f15c | a7956b6b-bbfd-11ee-9447-b4055d63f15c | a7956b6b-bbfd-11ee-9447-b4055d63f15c | 铂铬合金可降解涂层依维莫司洗脱冠状动脉支架系统 | C02020200114001113250000033 |  | 02-血管介入治疗类材料 | 02-冠状动脉介入治疗材料 | 02-冠状动脉支架 | 冠状动脉支架（药物洗脱） | 14-合金 | 001-药物洗脱 | H7493941732250 | H7493941732250 |  | 国械注进20243130005 | 新增（2025-08-14)
883a1a62-bbfd-11ee-9447-b4055d63f15c | a7957f09-bbfd-11ee-9447-b4055d63f15c | a7957f09-bbfd-11ee-9447-b4055d63f15c | 铂铬合金可降解涂层依维莫司洗脱冠状动脉支架系统 | C02020200114001113250000034 |  | 02-血管介入治疗类材料 | 02-冠状动脉介入治疗材料 | 02-冠状动脉支架 | 冠状动脉支架（药物洗脱） | 14-合金 | 001-药物洗脱 | H7493941712220 | H7493941712220 |  | 国械注进20243130005 | 新增（2025-08-14)
883a1a62-bbfd-11ee-9447-b4055d63f15c | a79591a3-bbfd-11ee-9447-b4055d63f15c | a79591a3-bbfd-11ee-9447-b4055d63f15c | 铂铬合金可降解涂层依维莫司洗脱冠状动脉支架系统 | C02020200114001113250000035 |  | 02-血管介入治疗类材料 | 02-冠状动脉介入治疗材料 | 02-冠状动脉支架 | 冠状动脉支架（药物洗脱） | 14-合金 | 001-药物洗脱 | H7493941720270 | H7493941720270 |  | 国械注进20243130005 | 新增（2025-08-14)
883a1a62-bbfd-11ee-9447-b4055d63f15c | a7959b10-bbfd-11ee-9447-b4055d63f15c | a7959b10-bbfd-11ee-9447-b4055d63f15c | 铂铬合金可降解涂层依维莫司洗脱冠状动脉支架系统 | C02020200114001113250000036 |  | 02-血管介入治疗类材料 | 02-冠状动脉介入治疗材料 | 02-冠状动脉支架 | 冠状动脉支架（药物洗脱） | 14-合金 | 001-药物洗脱 | H7493941732400 | H7493941732400 |  | 国械注进20243130005 | 新增（2025-08-14)
883a1a62-bbfd-11ee-9447-b4055d63f15c | a795a44e-bbfd-11ee-9447-b4055d63f15c | a795a44e-bbfd-11ee-9447-b4055d63f15c | 铂铬合金可降解涂层依维莫司洗脱冠状动脉支架系统 | C02020200114001113250000037 |  | 02-血管介入治疗类材料 | 02-冠状动脉介入治疗材料 | 02-冠状动脉支架 | 冠状动脉支架（药物洗脱） | 14-合金 | 001-药物洗脱 | H7493941728350 | H7493941728350 |  | 国械注进20243130005 | 新增（2025-08-14)
883a1a62-bbfd-11ee-9447-b4055d63f15c | a795b440-bbfd-11ee-9447-b4055d63f15c | a795b440-bbfd-11ee-9447-b4055d63f15c | 铂铬合金可降解涂层依维莫司洗脱冠状动脉支架系统 | C02020200114001113250000038 |  | 02-血管介入治疗类材料 | 02-冠状动脉介入治疗材料 | 02-冠状动脉支架 | 冠状动脉支架（药物洗脱） | 14-合金 | 001-药物洗脱 | H7493941738350 | H7493941738350 |  | 国械注进20243130005 | 新增（2025-08-14)
883a1a62-bbfd-11ee-9447-b4055d63f15c | a795bf6b-bbfd-11ee-9447-b4055d63f15c | a795bf6b-bbfd-11ee-9447-b4055d63f15c | 铂铬合金可降解涂层依维莫司洗脱冠状动脉支架系统 | C02020200114001113250000039 |  | 02-血管介入治疗类材料 | 02-冠状动脉介入治疗材料 | 02-冠状动脉支架 | 冠状动脉支架（药物洗脱） | 14-合金 | 001-药物洗脱 | H7493941708400 | H7493941708400 |  | 国械注进20243130005 | 新增（2025-08-14)
883a1a62-bbfd-11ee-9447-b4055d63f15c | a795c993-bbfd-11ee-9447-b4055d63f15c | a795c993-bbfd-11ee-9447-b4055d63f15c | 铂铬合金可降解涂层依维莫司洗脱冠状动脉支架系统 | C02020200114001113250000040 |  | 02-血管介入治疗类材料 | 02-冠状动脉介入治疗材料 | 02-冠状动脉支架 | 冠状动脉支架（药物洗脱） | 14-合金 | 001-药物洗脱 | H7493941716250 | H7493941716250 |  | 国械注进20243130005 | 新增（2025-08-14)
883a1a62-bbfd-11ee-9447-b4055d63f15c | a795cc51-bbfd-11ee-9447-b4055d63f15c | a795cc51-bbfd-11ee-9447-b4055d63f15c | 铂铬合金可降解涂层依维莫司洗脱冠状动脉支架系统 | C02020200114001113250000041 |  | 02-血管介入治疗类材料 | 02-冠状动脉介入治疗材料 | 02-冠状动脉支架 | 冠状动脉支架（药物洗脱） | 14-合金 | 001-药物洗脱 | H7493941748400 | H7493941748400 |  | 国械注进20243130005 | 新增（2025-08-14)
883a1a62-bbfd-11ee-9447-b4055d63f15c | a795cf1e-bbfd-11ee-9447-b4055d63f15c | a795cf1e-bbfd-11ee-9447-b4055d63f15c | 铂铬合金可降解涂层依维莫司洗脱冠状动脉支架系统 | C02020200114001113250000042 |  | 02-血管介入治疗类材料 | 02-冠状动脉介入治疗材料 | 02-冠状动脉支架 | 冠状动脉支架（药物洗脱） | 14-合金 | 001-药物洗脱 | H7493941728400 | H7493941728400 |  | 国械注进20243130005 | 新增（2025-08-14)
883a1a62-bbfd-11ee-9447-b4055d63f15c | a795d1c3-bbfd-11ee-9447-b4055d63f15c | a795d1c3-bbfd-11ee-9447-b4055d63f15c | 铂铬合金可降解涂层依维莫司洗脱冠状动脉支架系统 | C02020200114001113250000043 |  | 02-血管介入治疗类材料 | 02-冠状动脉介入治疗材料 | 02-冠状动脉支架 | 冠状动脉支架（药物洗脱） | 14-合金 | 001-药物洗脱 | H7493941724400 | H7493941724400 |  | 国械注进20243130005 | 新增（2025-08-14)
883a1a62-bbfd-11ee-9447-b4055d63f15c | a795d805-bbfd-11ee-9447-b4055d63f15c | a795d805-bbfd-11ee-9447-b4055d63f15c | 铂铬合金可降解涂层依维莫司洗脱冠状动脉支架系统 | C02020200114001113250000044 |  | 02-血管介入治疗类材料 | 02-冠状动脉介入治疗材料 | 02-冠状动脉支架 | 冠状动脉支架（药物洗脱） | 14-合金 | 001-药物洗脱 | H7493941720350 | H7493941720350 |  | 国械注进20243130005 | 新增（2025-08-14)
883a1a62-bbfd-11ee-9447-b4055d63f15c | a795dace-bbfd-11ee-9447-b4055d63f15c | a795dace-bbfd-11ee-9447-b4055d63f15c | 铂铬合金可降解涂层依维莫司洗脱冠状动脉支架系统 | C02020200114001113250000045 |  | 02-血管介入治疗类材料 | 02-冠状动脉介入治疗材料 | 02-冠状动脉支架 | 冠状动脉支架（药物洗脱） | 14-合金 | 001-药物洗脱 | H7493941712270 | H7493941712270 |  | 国械注进20243130005 | 新增（2025-08-14)
883a1a62-bbfd-11ee-9447-b4055d63f15c | a795dd74-bbfd-11ee-9447-b4055d63f15c | a795dd74-bbfd-11ee-9447-b4055d63f15c | 铂铬合金可降解涂层依维莫司洗脱冠状动脉支架系统 | C02020200114001113250000046 |  | 02-血管介入治疗类材料 | 02-冠状动脉介入治疗材料 | 02-冠状动脉支架 | 冠状动脉支架（药物洗脱） | 14-合金 | 001-药物洗脱 | H7493941728300 | H7493941728300 |  | 国械注进20243130005 | 新增（2025-08-14)
883a1a62-bbfd-11ee-9447-b4055d63f15c | a795e01a-bbfd-11ee-9447-b4055d63f15c | a795e01a-bbfd-11ee-9447-b4055d63f15c | 铂铬合金可降解涂层依维莫司洗脱冠状动脉支架系统 | C02020200114001113250000047 |  | 02-血管介入治疗类材料 | 02-冠状动脉介入治疗材料 | 02-冠状动脉支架 | 冠状动脉支架（药物洗脱） | 14-合金 | 001-药物洗脱 | H7493941724250 | H7493941724250 |  | 国械注进20243130005 | 新增（2025-08-14)
883a1a62-bbfd-11ee-9447-b4055d63f15c | a795e63b-bbfd-11ee-9447-b4055d63f15c | a795e63b-bbfd-11ee-9447-b4055d63f15c | 铂铬合金可降解涂层依维莫司洗脱冠状动脉支架系统 | C02020200114001113250000048 |  | 02-血管介入治疗类材料 | 02-冠状动脉介入治疗材料 | 02-冠状动脉支架 | 冠状动脉支架（药物洗脱） | 14-合金 | 001-药物洗脱 | H7493941720300 | H7493941720300 |  | 国械注进20243130005 | 新增（2025-08-14)
883a1a62-bbfd-11ee-9447-b4055d63f15c | a795e8f0-bbfd-11ee-9447-b4055d63f15c | a795e8f0-bbfd-11ee-9447-b4055d63f15c | 铂铬合金可降解涂层依维莫司洗脱冠状动脉支架系统 | C02020200114001113250000049 |  | 02-血管介入治疗类材料 | 02-冠状动脉介入治疗材料 | 02-冠状动脉支架 | 冠状动脉支架（药物洗脱） | 14-合金 | 001-药物洗脱 | H7493941708270 | H7493941708270 |  | 国械注进20243130005 | 新增（2025-08-14)
883a1a62-bbfd-11ee-9447-b4055d63f15c | a795eb98-bbfd-11ee-9447-b4055d63f15c | a795eb98-bbfd-11ee-9447-b4055d63f15c | 铂铬合金可降解涂层依维莫司洗脱冠状动脉支架系统 | C02020200114001113250000050 |  | 02-血管介入治疗类材料 | 02-冠状动脉介入治疗材料 | 02-冠状动脉支架 | 冠状动脉支架（药物洗脱） | 14-合金 | 001-药物洗脱 | H7493941748250 | H7493941748250 |  | 国械注进20243130005 | 新增（2025-08-14)
883a1a62-bbfd-11ee-9447-b4055d63f15c | a795ee36-bbfd-11ee-9447-b4055d63f15c | a795ee36-bbfd-11ee-9447-b4055d63f15c | 铂铬合金可降解涂层依维莫司洗脱冠状动脉支架系统 | C02020200114001113250000051 |  | 02-血管介入治疗类材料 | 02-冠状动脉介入治疗材料 | 02-冠状动脉支架 | 冠状动脉支架（药物洗脱） | 14-合金 | 001-药物洗脱 | H7493941712250 | H7493941712250 |  | 国械注进20243130005 | 新增（2025-08-14)
883a1a62-bbfd-11ee-9447-b4055d63f15c | a795f43b-bbfd-11ee-9447-b4055d63f15c | a795f43b-bbfd-11ee-9447-b4055d63f15c | 铂铬合金可降解涂层依维莫司洗脱冠状动脉支架系统 | C02020200114001113250000052 |  | 02-血管介入治疗类材料 | 02-冠状动脉介入治疗材料 | 02-冠状动脉支架 | 冠状动脉支架（药物洗脱） | 14-合金 | 001-药物洗脱 | H7493941738220 | H7493941738220 |  | 国械注进20243130005 | 新增（2025-08-14)
883a1a62-bbfd-11ee-9447-b4055d63f15c | a795fe40-bbfd-11ee-9447-b4055d63f15c | a795fe40-bbfd-11ee-9447-b4055d63f15c | 铂铬合金可降解涂层依维莫司洗脱冠状动脉支架系统 | C02020200114001113250000053 |  | 02-血管介入治疗类材料 | 02-冠状动脉介入治疗材料 | 02-冠状动脉支架 | 冠状动脉支架（药物洗脱） | 14-合金 | 001-药物洗脱 | H7493941732350 | H7493941732350 |  | 国械注进20243130005 | 新增（2025-08-14)
883a1a62-bbfd-11ee-9447-b4055d63f15c | a796162c-bbfd-11ee-9447-b4055d63f15c | a796162c-bbfd-11ee-9447-b4055d63f15c | 铂铬合金可降解涂层依维莫司洗脱冠状动脉支架系统 | C02020200114001113250000054 |  | 02-血管介入治疗类材料 | 02-冠状动脉介入治疗材料 | 02-冠状动脉支架 | 冠状动脉支架（药物洗脱） | 14-合金 | 001-药物洗脱 | H7493941712400 | H7493941712400 |  | 国械注进20243130005 | 新增（2025-08-14)
81a20add-d5de-11ee-9447-b4055d63f15c | bb7955ff-d5de-11ee-9447-b4055d63f15c | bb7955ff-d5de-11ee-9447-b4055d63f15c | 西罗莫司洗脱冠状动脉支架系统 | C02020200114001031990000055 |  | 02-血管介入治疗类材料 | 02-冠状动脉介入治疗材料 | 02-冠状动脉支架 | 冠状动脉支架（药物洗脱） | 14-合金 | 001-药物洗脱 | Orsiro Mission 2.5/9 | Orsiro Mission 2.5/9 | 07640130441620 | 国械注进20243130094 | 新增（2025-08-14)
81a20add-d5de-11ee-9447-b4055d63f15c | bb79e0cc-d5de-11ee-9447-b4055d63f15c | bb79e0cc-d5de-11ee-9447-b4055d63f15c | 西罗莫司洗脱冠状动脉支架系统 | C02020200114001031990000056 |  | 02-血管介入治疗类材料 | 02-冠状动脉介入治疗材料 | 02-冠状动脉支架 | 冠状动脉支架（药物洗脱） | 14-合金 | 001-药物洗脱 | Orsiro Mission 3.0/30 | Orsiro Mission 3.0/30 | 07640130442009 | 国械注进20243130094 | 新增（2025-08-14)
81a20add-d5de-11ee-9447-b4055d63f15c | bb7a21c5-d5de-11ee-9447-b4055d63f15c | bb7a21c5-d5de-11ee-9447-b4055d63f15c | 西罗莫司洗脱冠状动脉支架系统 | C02020200114001031990000057 |  | 02-血管介入治疗类材料 | 02-冠状动脉介入治疗材料 | 02-冠状动脉支架 | 冠状动脉支架（药物洗脱） | 14-合金 | 001-药物洗脱 | Orsiro Mission 4.0/13 | Orsiro Mission 4.0/13 | 07640130441729 | 国械注进20243130094 | 新增（2025-08-14)
81a20add-d5de-11ee-9447-b4055d63f15c | bb7a3045-d5de-11ee-9447-b4055d63f15c | bb7a3045-d5de-11ee-9447-b4055d63f15c | 西罗莫司洗脱冠状动脉支架系统 | C02020200114001031990000058 |  | 02-血管介入治疗类材料 | 02-冠状动脉介入治疗材料 | 02-冠状动脉支架 | 冠状动脉支架（药物洗脱） | 14-合金 | 001-药物洗脱 | Orsiro Mission 2.25/9 | Orsiro Mission 2.25/9 | 07640130441613 | 国械注进20243130094 | 新增（2025-08-14)
81a20add-d5de-11ee-9447-b4055d63f15c | bb7a3d8e-d5de-11ee-9447-b4055d63f15c | bb7a3d8e-d5de-11ee-9447-b4055d63f15c | 西罗莫司洗脱冠状动脉支架系统 | C02020200114001031990000059 |  | 02-血管介入治疗类材料 | 02-冠状动脉介入治疗材料 | 02-冠状动脉支架 | 冠状动脉支架（药物洗脱） | 14-合金 | 001-药物洗脱 | Orsiro Mission 3.0/22 | Orsiro Mission 3.0/22 | 07640130441880 | 国械注进20243130094 | 新增（2025-08-14)
81a20add-d5de-11ee-9447-b4055d63f15c | bb7a4c2a-d5de-11ee-9447-b4055d63f15c | bb7a4c2a-d5de-11ee-9447-b4055d63f15c | 西罗莫司洗脱冠状动脉支架系统 | C02020200114001031990000060 |  | 02-血管介入治疗类材料 | 02-冠状动脉介入治疗材料 | 02-冠状动脉支架 | 冠状动脉支架（药物洗脱） | 14-合金 | 001-药物洗脱 | Orsiro Mission 2.25/22 | Orsiro Mission 2.25/22 | 07640130441859 | 国械注进20243130094 | 新增（2025-08-14)
81a20add-d5de-11ee-9447-b4055d63f15c | bb7a58fb-d5de-11ee-9447-b4055d63f15c | bb7a58fb-d5de-11ee-9447-b4055d63f15c | 西罗莫司洗脱冠状动脉支架系统 | C02020200114001031990000061 |  | 02-血管介入治疗类材料 | 02-冠状动脉介入治疗材料 | 02-冠状动脉支架 | 冠状动脉支架（药物洗脱） | 14-合金 | 001-药物洗脱 | Orsiro Mission 2.75/26 | Orsiro Mission 2.75/26 | 07640130441934 | 国械注进20243130094 | 新增（2025-08-14)
81a20add-d5de-11ee-9447-b4055d63f15c | bb7a77d3-d5de-11ee-9447-b4055d63f15c | bb7a77d3-d5de-11ee-9447-b4055d63f15c | 西罗莫司洗脱冠状动脉支架系统 | C02020200114001031990000062 |  | 02-血管介入治疗类材料 | 02-冠状动脉介入治疗材料 | 02-冠状动脉支架 | 冠状动脉支架（药物洗脱） | 14-合金 | 001-药物洗脱 | Orsiro Mission 2.25/15 | Orsiro Mission 2.25/15 | 07640130441736 | 国械注进20243130094 | 新增（2025-08-14)
81a20add-d5de-11ee-9447-b4055d63f15c | bb7a86ab-d5de-11ee-9447-b4055d63f15c | bb7a86ab-d5de-11ee-9447-b4055d63f15c | 西罗莫司洗脱冠状动脉支架系统 | C02020200114001031990000063 |  | 02-血管介入治疗类材料 | 02-冠状动脉介入治疗材料 | 02-冠状动脉支架 | 冠状动脉支架（药物洗脱） | 14-合金 | 001-药物洗脱 | Orsiro Mission 4.0/26 | Orsiro Mission 4.0/26 | 07640130441965 | 国械注进20243130094 | 新增（2025-08-14)
81a20add-d5de-11ee-9447-b4055d63f15c | bb7aaa50-d5de-11ee-9447-b4055d63f15c | bb7aaa50-d5de-11ee-9447-b4055d63f15c | 西罗莫司洗脱冠状动脉支架系统 | C02020200114001031990000064 |  | 02-血管介入治疗类材料 | 02-冠状动脉介入治疗材料 | 02-冠状动脉支架 | 冠状动脉支架（药物洗脱） | 14-合金 | 001-药物洗脱 | Orsiro Mission 3.5/30 | Orsiro Mission 3.5/30 | 07640130442016 | 国械注进20243130094 | 新增（2025-08-14)
81a20add-d5de-11ee-9447-b4055d63f15c | bb7ac96d-d5de-11ee-9447-b4055d63f15c | bb7ac96d-d5de-11ee-9447-b4055d63f15c | 西罗莫司洗脱冠状动脉支架系统 | C02020200114001031990000065 |  | 02-血管介入治疗类材料 | 02-冠状动脉介入治疗材料 | 02-冠状动脉支架 | 冠状动脉支架（药物洗脱） | 14-合金 | 001-药物洗脱 | Orsiro Mission 2.5/18 | Orsiro Mission 2.5/18 | 07640130441804 | 国械注进20243130094 | 新增（2025-08-14)
81a20add-d5de-11ee-9447-b4055d63f15c | bb7ae1cd-d5de-11ee-9447-b4055d63f15c | bb7ae1cd-d5de-11ee-9447-b4055d63f15c | 西罗莫司洗脱冠状动脉支架系统 | C02020200114001031990000066 |  | 02-血管介入治疗类材料 | 02-冠状动脉介入治疗材料 | 02-冠状动脉支架 | 冠状动脉支架（药物洗脱） | 14-合金 | 001-药物洗脱 | Orsiro Mission 4.0/15 | Orsiro Mission 4.0/15 | 07640130441781 | 国械注进20243130094 | 新增（2025-08-14)
81a20add-d5de-11ee-9447-b4055d63f15c | bb7af75a-d5de-11ee-9447-b4055d63f15c | bb7af75a-d5de-11ee-9447-b4055d63f15c | 西罗莫司洗脱冠状动脉支架系统 | C02020200114001031990000067 |  | 02-血管介入治疗类材料 | 02-冠状动脉介入治疗材料 | 02-冠状动脉支架 | 冠状动脉支架（药物洗脱） | 14-合金 | 001-药物洗脱 | Orsiro Mission 4.0/35 | Orsiro Mission 4.0/35 | 07640130442085 | 国械注进20243130094 | 新增（2025-08-14)
81a20add-d5de-11ee-9447-b4055d63f15c | bb7b0503-d5de-11ee-9447-b4055d63f15c | bb7b0503-d5de-11ee-9447-b4055d63f15c | 西罗莫司洗脱冠状动脉支架系统 | C02020200114001031990000068 |  | 02-血管介入治疗类材料 | 02-冠状动脉介入治疗材料 | 02-冠状动脉支架 | 冠状动脉支架（药物洗脱） | 14-合金 | 001-药物洗脱 | Orsiro Mission 3.5/40 | Orsiro Mission 3.5/40 | 07640130442139 | 国械注进20243130094 | 新增（2025-08-14)
81a20add-d5de-11ee-9447-b4055d63f15c | bb7b1216-d5de-11ee-9447-b4055d63f15c | bb7b1216-d5de-11ee-9447-b4055d63f15c | 西罗莫司洗脱冠状动脉支架系统 | C02020200114001031990000069 |  | 02-血管介入治疗类材料 | 02-冠状动脉介入治疗材料 | 02-冠状动脉支架 | 冠状动脉支架（药物洗脱） | 14-合金 | 001-药物洗脱 | Orsiro Mission 2.25/35 | Orsiro Mission 2.25/35 | 07640130442030 | 国械注进20243130094 | 新增（2025-08-14)
81a20add-d5de-11ee-9447-b4055d63f15c | bb7b43a1-d5de-11ee-9447-b4055d63f15c | bb7b43a1-d5de-11ee-9447-b4055d63f15c | 西罗莫司洗脱冠状动脉支架系统 | C02020200114001031990000070 |  | 02-血管介入治疗类材料 | 02-冠状动脉介入治疗材料 | 02-冠状动脉支架 | 冠状动脉支架（药物洗脱） | 14-合金 | 001-药物洗脱 | Orsiro Mission 3.0/18 | Orsiro Mission 3.0/18 | 07640130441828 | 国械注进20243130094 | 新增（2025-08-14)
81a20add-d5de-11ee-9447-b4055d63f15c | bb7b60c6-d5de-11ee-9447-b4055d63f15c | bb7b60c6-d5de-11ee-9447-b4055d63f15c | 西罗莫司洗脱冠状动脉支架系统 | C02020200114001031990000071 |  | 02-血管介入治疗类材料 | 02-冠状动脉介入治疗材料 | 02-冠状动脉支架 | 冠状动脉支架（药物洗脱） | 14-合金 | 001-药物洗脱 | Orsiro Mission 2.75/13 | Orsiro Mission 2.75/13 | 07640130441699 | 国械注进20243130094 | 新增（2025-08-14)
81a20add-d5de-11ee-9447-b4055d63f15c | bb7b8f32-d5de-11ee-9447-b4055d63f15c | bb7b8f32-d5de-11ee-9447-b4055d63f15c | 西罗莫司洗脱冠状动脉支架系统 | C02020200114001031990000072 |  | 02-血管介入治疗类材料 | 02-冠状动脉介入治疗材料 | 02-冠状动脉支架 | 冠状动脉支架（药物洗脱） | 14-合金 | 001-药物洗脱 | Orsiro Mission 2.75/22 | Orsiro Mission 2.75/22 | 07640130441873 | 国械注进20243130094 | 新增（2025-08-14)
81a20add-d5de-11ee-9447-b4055d63f15c | bb7ba731-d5de-11ee-9447-b4055d63f15c | bb7ba731-d5de-11ee-9447-b4055d63f15c | 西罗莫司洗脱冠状动脉支架系统 | C02020200114001031990000073 |  | 02-血管介入治疗类材料 | 02-冠状动脉介入治疗材料 | 02-冠状动脉支架 | 冠状动脉支架（药物洗脱） | 14-合金 | 001-药物洗脱 | Orsiro Mission 3.5/13 | Orsiro Mission 3.5/13 | 07640130441712 | 国械注进20243130094 | 新增（2025-08-14)
81a20add-d5de-11ee-9447-b4055d63f15c | bb7bb43f-d5de-11ee-9447-b4055d63f15c | bb7bb43f-d5de-11ee-9447-b4055d63f15c | 西罗莫司洗脱冠状动脉支架系统 | C02020200114001031990000074 |  | 02-血管介入治疗类材料 | 02-冠状动脉介入治疗材料 | 02-冠状动脉支架 | 冠状动脉支架（药物洗脱） | 14-合金 | 001-药物洗脱 | Orsiro Mission 3.0/35 | Orsiro Mission 3.0/35 | 07640130442061 | 国械注进20243130094 | 新增（2025-08-14)
81a20add-d5de-11ee-9447-b4055d63f15c | bb7bc148-d5de-11ee-9447-b4055d63f15c | bb7bc148-d5de-11ee-9447-b4055d63f15c | 西罗莫司洗脱冠状动脉支架系统 | C02020200114001031990000075 |  | 02-血管介入治疗类材料 | 02-冠状动脉介入治疗材料 | 02-冠状动脉支架 | 冠状动脉支架（药物洗脱） | 14-合金 | 001-药物洗脱 | Orsiro Mission 3.0/15 | Orsiro Mission 3.0/15 | 07640130441767 | 国械注进20243130094 | 新增（2025-08-14)
81a20add-d5de-11ee-9447-b4055d63f15c | bb7be9f9-d5de-11ee-9447-b4055d63f15c | bb7be9f9-d5de-11ee-9447-b4055d63f15c | 西罗莫司洗脱冠状动脉支架系统 | C02020200114001031990000076 |  | 02-血管介入治疗类材料 | 02-冠状动脉介入治疗材料 | 02-冠状动脉支架 | 冠状动脉支架（药物洗脱） | 14-合金 | 001-药物洗脱 | Orsiro Mission 2.75/15 | Orsiro Mission 2.75/15 | 07640130441750 | 国械注进20243130094 | 新增（2025-08-14)
81a20add-d5de-11ee-9447-b4055d63f15c | bb7bfa02-d5de-11ee-9447-b4055d63f15c | bb7bfa02-d5de-11ee-9447-b4055d63f15c | 西罗莫司洗脱冠状动脉支架系统 | C02020200114001031990000077 |  | 02-血管介入治疗类材料 | 02-冠状动脉介入治疗材料 | 02-冠状动脉支架 | 冠状动脉支架（药物洗脱） | 14-合金 | 001-药物洗脱 | Orsiro Mission 2.5/35 | Orsiro Mission 2.5/35 | 07640130442047 | 国械注进20243130094 | 新增（2025-08-14)
81a20add-d5de-11ee-9447-b4055d63f15c | bb7c107e-d5de-11ee-9447-b4055d63f15c | bb7c107e-d5de-11ee-9447-b4055d63f15c | 西罗莫司洗脱冠状动脉支架系统 | C02020200114001031990000078 |  | 02-血管介入治疗类材料 | 02-冠状动脉介入治疗材料 | 02-冠状动脉支架 | 冠状动脉支架（药物洗脱） | 14-合金 | 001-药物洗脱 | Orsiro Mission 2.5/30 | Orsiro Mission 2.5/30 | 07640130441989 | 国械注进20243130094 | 新增（2025-08-14)
81a20add-d5de-11ee-9447-b4055d63f15c | bb7c1e38-d5de-11ee-9447-b4055d63f15c | bb7c1e38-d5de-11ee-9447-b4055d63f15c | 西罗莫司洗脱冠状动脉支架系统 | C02020200114001031990000079 |  | 02-血管介入治疗类材料 | 02-冠状动脉介入治疗材料 | 02-冠状动脉支架 | 冠状动脉支架（药物洗脱） | 14-合金 | 001-药物洗脱 | Orsiro Mission 2.25/26 | Orsiro Mission 2.25/26 | 07640130441910 | 国械注进20243130094 | 新增（2025-08-14)
81a20add-d5de-11ee-9447-b4055d63f15c | bb7c499d-d5de-11ee-9447-b4055d63f15c | bb7c499d-d5de-11ee-9447-b4055d63f15c | 西罗莫司洗脱冠状动脉支架系统 | C02020200114001031990000080 |  | 02-血管介入治疗类材料 | 02-冠状动脉介入治疗材料 | 02-冠状动脉支架 | 冠状动脉支架（药物洗脱） | 14-合金 | 001-药物洗脱 | Orsiro Mission 2.25/40 | Orsiro Mission 2.25/40 | 07640130442092 | 国械注进20243130094 | 新增（2025-08-14)
81a20add-d5de-11ee-9447-b4055d63f15c | bb7c7354-d5de-11ee-9447-b4055d63f15c | bb7c7354-d5de-11ee-9447-b4055d63f15c | 西罗莫司洗脱冠状动脉支架系统 | C02020200114001031990000081 |  | 02-血管介入治疗类材料 | 02-冠状动脉介入治疗材料 | 02-冠状动脉支架 | 冠状动脉支架（药物洗脱） | 14-合金 | 001-药物洗脱 | Orsiro Mission 2.25/13 | Orsiro Mission 2.25/13 | 07640130441675 | 国械注进20243130094 | 新增（2025-08-14)
81a20add-d5de-11ee-9447-b4055d63f15c | bb7c8bd4-d5de-11ee-9447-b4055d63f15c | bb7c8bd4-d5de-11ee-9447-b4055d63f15c | 西罗莫司洗脱冠状动脉支架系统 | C02020200114001031990000082 |  | 02-血管介入治疗类材料 | 02-冠状动脉介入治疗材料 | 02-冠状动脉支架 | 冠状动脉支架（药物洗脱） | 14-合金 | 001-药物洗脱 | Orsiro Mission 2.75/30 | Orsiro Mission 2.75/30 | 07640130441996 | 国械注进20243130094 | 新增（2025-08-14)
81a20add-d5de-11ee-9447-b4055d63f15c | bb7c993f-d5de-11ee-9447-b4055d63f15c | bb7c993f-d5de-11ee-9447-b4055d63f15c | 西罗莫司洗脱冠状动脉支架系统 | C02020200114001031990000083 |  | 02-血管介入治疗类材料 | 02-冠状动脉介入治疗材料 | 02-冠状动脉支架 | 冠状动脉支架（药物洗脱） | 14-合金 | 001-药物洗脱 | Orsiro Mission 3.5/15 | Orsiro Mission 3.5/15 | 07640130441774 | 国械注进20243130094 | 新增（2025-08-14)
81a20add-d5de-11ee-9447-b4055d63f15c | bb7ca8a9-d5de-11ee-9447-b4055d63f15c | bb7ca8a9-d5de-11ee-9447-b4055d63f15c | 西罗莫司洗脱冠状动脉支架系统 | C02020200114001031990000084 |  | 02-血管介入治疗类材料 | 02-冠状动脉介入治疗材料 | 02-冠状动脉支架 | 冠状动脉支架（药物洗脱） | 14-合金 | 001-药物洗脱 | Orsiro Mission 2.5/22 | Orsiro Mission 2.5/22 | 07640130441866 | 国械注进20243130094 | 新增（2025-08-14)
81a20add-d5de-11ee-9447-b4055d63f15c | bb7cb607-d5de-11ee-9447-b4055d63f15c | bb7cb607-d5de-11ee-9447-b4055d63f15c | 西罗莫司洗脱冠状动脉支架系统 | C02020200114001031990000085 |  | 02-血管介入治疗类材料 | 02-冠状动脉介入治疗材料 | 02-冠状动脉支架 | 冠状动脉支架（药物洗脱） | 14-合金 | 001-药物洗脱 | Orsiro Mission 3.5/18 | Orsiro Mission 3.5/18 | 07640130441835 | 国械注进20243130094 | 新增（2025-08-14)
81a20add-d5de-11ee-9447-b4055d63f15c | bb7cc4a9-d5de-11ee-9447-b4055d63f15c | bb7cc4a9-d5de-11ee-9447-b4055d63f15c | 西罗莫司洗脱冠状动脉支架系统 | C02020200114001031990000086 |  | 02-血管介入治疗类材料 | 02-冠状动脉介入治疗材料 | 02-冠状动脉支架 | 冠状动脉支架（药物洗脱） | 14-合金 | 001-药物洗脱 | Orsiro Mission 2.5/15 | Orsiro Mission 2.5/15 | 07640130441743 | 国械注进20243130094 | 新增（2025-08-14)
81a20add-d5de-11ee-9447-b4055d63f15c | bb7cd245-d5de-11ee-9447-b4055d63f15c | bb7cd245-d5de-11ee-9447-b4055d63f15c | 西罗莫司洗脱冠状动脉支架系统 | C02020200114001031990000087 |  | 02-血管介入治疗类材料 | 02-冠状动脉介入治疗材料 | 02-冠状动脉支架 | 冠状动脉支架（药物洗脱） | 14-合金 | 001-药物洗脱 | Orsiro Mission 3.5/26 | Orsiro Mission 3.5/26 | 07640130441958 | 国械注进20243130094 | 新增（2025-08-14)
81a20add-d5de-11ee-9447-b4055d63f15c | bb7ce1be-d5de-11ee-9447-b4055d63f15c | bb7ce1be-d5de-11ee-9447-b4055d63f15c | 西罗莫司洗脱冠状动脉支架系统 | C02020200114001031990000088 |  | 02-血管介入治疗类材料 | 02-冠状动脉介入治疗材料 | 02-冠状动脉支架 | 冠状动脉支架（药物洗脱） | 14-合金 | 001-药物洗脱 | Orsiro Mission 4.0/40 | Orsiro Mission 4.0/40 | 07640130442146 | 国械注进20243130094 | 新增（2025-08-14)
81a20add-d5de-11ee-9447-b4055d63f15c | bb7d066c-d5de-11ee-9447-b4055d63f15c | bb7d066c-d5de-11ee-9447-b4055d63f15c | 西罗莫司洗脱冠状动脉支架系统 | C02020200114001031990000089 |  | 02-血管介入治疗类材料 | 02-冠状动脉介入治疗材料 | 02-冠状动脉支架 | 冠状动脉支架（药物洗脱） | 14-合金 | 001-药物洗脱 | Orsiro Mission 2.25/30 | Orsiro Mission 2.25/30 | 07640130441972 | 国械注进20243130094 | 新增（2025-08-14)
81a20add-d5de-11ee-9447-b4055d63f15c | bb7d2158-d5de-11ee-9447-b4055d63f15c | bb7d2158-d5de-11ee-9447-b4055d63f15c | 西罗莫司洗脱冠状动脉支架系统 | C02020200114001031990000090 |  | 02-血管介入治疗类材料 | 02-冠状动脉介入治疗材料 | 02-冠状动脉支架 | 冠状动脉支架（药物洗脱） | 14-合金 | 001-药物洗脱 | Orsiro Mission 2.25/18 | Orsiro Mission 2.25/18 | 07640130441798 | 国械注进20243130094 | 新增（2025-08-14)
81a20add-d5de-11ee-9447-b4055d63f15c | bb7d30b2-d5de-11ee-9447-b4055d63f15c | bb7d30b2-d5de-11ee-9447-b4055d63f15c | 西罗莫司洗脱冠状动脉支架系统 | C02020200114001031990000091 |  | 02-血管介入治疗类材料 | 02-冠状动脉介入治疗材料 | 02-冠状动脉支架 | 冠状动脉支架（药物洗脱） | 14-合金 | 001-药物洗脱 | Orsiro Mission 4.0/18 | Orsiro Mission 4.0/18 | 07640130441842 | 国械注进20243130094 | 新增（2025-08-14)
81a20add-d5de-11ee-9447-b4055d63f15c | bb7d3e46-d5de-11ee-9447-b4055d63f15c | bb7d3e46-d5de-11ee-9447-b4055d63f15c | 西罗莫司洗脱冠状动脉支架系统 | C02020200114001031990000092 |  | 02-血管介入治疗类材料 | 02-冠状动脉介入治疗材料 | 02-冠状动脉支架 | 冠状动脉支架（药物洗脱） | 14-合金 | 001-药物洗脱 | Orsiro Mission 2.5/26 | Orsiro Mission 2.5/26 | 07640130441927 | 国械注进20243130094 | 新增（2025-08-14)
81a20add-d5de-11ee-9447-b4055d63f15c | bb7d4c90-d5de-11ee-9447-b4055d63f15c | bb7d4c90-d5de-11ee-9447-b4055d63f15c | 西罗莫司洗脱冠状动脉支架系统 | C02020200114001031990000093 |  | 02-血管介入治疗类材料 | 02-冠状动脉介入治疗材料 | 02-冠状动脉支架 | 冠状动脉支架（药物洗脱） | 14-合金 | 001-药物洗脱 | Orsiro Mission 2.75/40 | Orsiro Mission 2.75/40 | 07640130442115 | 国械注进20243130094 | 新增（2025-08-14)
81a20add-d5de-11ee-9447-b4055d63f15c | bb7d5ac9-d5de-11ee-9447-b4055d63f15c | bb7d5ac9-d5de-11ee-9447-b4055d63f15c | 西罗莫司洗脱冠状动脉支架系统 | C02020200114001031990000094 |  | 02-血管介入治疗类材料 | 02-冠状动脉介入治疗材料 | 02-冠状动脉支架 | 冠状动脉支架（药物洗脱） | 14-合金 | 001-药物洗脱 | Orsiro Mission 4.0/9 | Orsiro Mission 4.0/9 | 07640130441668 | 国械注进20243130094 | 新增（2025-08-14)
81a20add-d5de-11ee-9447-b4055d63f15c | bb7d7fad-d5de-11ee-9447-b4055d63f15c | bb7d7fad-d5de-11ee-9447-b4055d63f15c | 西罗莫司洗脱冠状动脉支架系统 | C02020200114001031990000095 |  | 02-血管介入治疗类材料 | 02-冠状动脉介入治疗材料 | 02-冠状动脉支架 | 冠状动脉支架（药物洗脱） | 14-合金 | 001-药物洗脱 | Orsiro Mission 2.5/40 | Orsiro Mission 2.5/40 | 07640130442108 | 国械注进20243130094 | 新增（2025-08-14)
81a20add-d5de-11ee-9447-b4055d63f15c | bb7d9303-d5de-11ee-9447-b4055d63f15c | bb7d9303-d5de-11ee-9447-b4055d63f15c | 西罗莫司洗脱冠状动脉支架系统 | C02020200114001031990000096 |  | 02-血管介入治疗类材料 | 02-冠状动脉介入治疗材料 | 02-冠状动脉支架 | 冠状动脉支架（药物洗脱） | 14-合金 | 001-药物洗脱 | Orsiro Mission 3.0/26 | Orsiro Mission 3.0/26 | 07640130441941 | 国械注进20243130094 | 新增（2025-08-14)
81a20add-d5de-11ee-9447-b4055d63f15c | bb7d9fa2-d5de-11ee-9447-b4055d63f15c | bb7d9fa2-d5de-11ee-9447-b4055d63f15c | 西罗莫司洗脱冠状动脉支架系统 | C02020200114001031990000097 |  | 02-血管介入治疗类材料 | 02-冠状动脉介入治疗材料 | 02-冠状动脉支架 | 冠状动脉支架（药物洗脱） | 14-合金 | 001-药物洗脱 | Orsiro Mission 4.0/30 | Orsiro Mission 4.0/30 | 07640130442023 | 国械注进20243130094 | 新增（2025-08-14)
81a20add-d5de-11ee-9447-b4055d63f15c | bb7daf95-d5de-11ee-9447-b4055d63f15c | bb7daf95-d5de-11ee-9447-b4055d63f15c | 西罗莫司洗脱冠状动脉支架系统 | C02020200114001031990000098 |  | 02-血管介入治疗类材料 | 02-冠状动脉介入治疗材料 | 02-冠状动脉支架 | 冠状动脉支架（药物洗脱） | 14-合金 | 001-药物洗脱 | Orsiro Mission 2.75/9 | Orsiro Mission 2.75/9 | 07640130441637 | 国械注进20243130094 | 新增（2025-08-14)
81a20add-d5de-11ee-9447-b4055d63f15c | bb7dbde2-d5de-11ee-9447-b4055d63f15c | bb7dbde2-d5de-11ee-9447-b4055d63f15c | 西罗莫司洗脱冠状动脉支架系统 | C02020200114001031990000099 |  | 02-血管介入治疗类材料 | 02-冠状动脉介入治疗材料 | 02-冠状动脉支架 | 冠状动脉支架（药物洗脱） | 14-合金 | 001-药物洗脱 | Orsiro Mission 3.0/13 | Orsiro Mission 3.0/13 | 07640130441705 | 国械注进20243130094 | 新增（2025-08-14)
81a20add-d5de-11ee-9447-b4055d63f15c | bb7dd2e6-d5de-11ee-9447-b4055d63f15c | bb7dd2e6-d5de-11ee-9447-b4055d63f15c | 西罗莫司洗脱冠状动脉支架系统 | C02020200114001031990000100 |  | 02-血管介入治疗类材料 | 02-冠状动脉介入治疗材料 | 02-冠状动脉支架 | 冠状动脉支架（药物洗脱） | 14-合金 | 001-药物洗脱 | Orsiro Mission 3.0/40 | Orsiro Mission 3.0/40 | 07640130442122 | 国械注进20243130094 | 新增（2025-08-14)
81a20add-d5de-11ee-9447-b4055d63f15c | bb7df16e-d5de-11ee-9447-b4055d63f15c | bb7df16e-d5de-11ee-9447-b4055d63f15c | 西罗莫司洗脱冠状动脉支架系统 | C02020200114001031990000101 |  | 02-血管介入治疗类材料 | 02-冠状动脉介入治疗材料 | 02-冠状动脉支架 | 冠状动脉支架（药物洗脱） | 14-合金 | 001-药物洗脱 | Orsiro Mission 3.5/22 | Orsiro Mission 3.5/22 | 07640130441897 | 国械注进20243130094 | 新增（2025-08-14)
81a20add-d5de-11ee-9447-b4055d63f15c | bb7dffa2-d5de-11ee-9447-b4055d63f15c | bb7dffa2-d5de-11ee-9447-b4055d63f15c | 西罗莫司洗脱冠状动脉支架系统 | C02020200114001031990000102 |  | 02-血管介入治疗类材料 | 02-冠状动脉介入治疗材料 | 02-冠状动脉支架 | 冠状动脉支架（药物洗脱） | 14-合金 | 001-药物洗脱 | Orsiro Mission 4.0/22 | Orsiro Mission 4.0/22 | 07640130441903 | 国械注进20243130094 | 新增（2025-08-14)
81a20add-d5de-11ee-9447-b4055d63f15c | bb7e0d16-d5de-11ee-9447-b4055d63f15c | bb7e0d16-d5de-11ee-9447-b4055d63f15c | 西罗莫司洗脱冠状动脉支架系统 | C02020200114001031990000103 |  | 02-血管介入治疗类材料 | 02-冠状动脉介入治疗材料 | 02-冠状动脉支架 | 冠状动脉支架（药物洗脱） | 14-合金 | 001-药物洗脱 | Orsiro Mission 3.5/35 | Orsiro Mission 3.5/35 | 07640130442078 | 国械注进20243130094 | 新增（2025-08-14)
81a20add-d5de-11ee-9447-b4055d63f15c | bb7e2b1e-d5de-11ee-9447-b4055d63f15c | bb7e2b1e-d5de-11ee-9447-b4055d63f15c | 西罗莫司洗脱冠状动脉支架系统 | C02020200114001031990000104 |  | 02-血管介入治疗类材料 | 02-冠状动脉介入治疗材料 | 02-冠状动脉支架 | 冠状动脉支架（药物洗脱） | 14-合金 | 001-药物洗脱 | Orsiro Mission 2.5/13 | Orsiro Mission 2.5/13 | 07640130441682 | 国械注进20243130094 | 新增（2025-08-14)
81a20add-d5de-11ee-9447-b4055d63f15c | bb7e42bc-d5de-11ee-9447-b4055d63f15c | bb7e42bc-d5de-11ee-9447-b4055d63f15c | 西罗莫司洗脱冠状动脉支架系统 | C02020200114001031990000105 |  | 02-血管介入治疗类材料 | 02-冠状动脉介入治疗材料 | 02-冠状动脉支架 | 冠状动脉支架（药物洗脱） | 14-合金 | 001-药物洗脱 | Orsiro Mission 2.75/18 | Orsiro Mission 2.75/18 | 07640130441811 | 国械注进20243130094 | 新增（2025-08-14)
81a20add-d5de-11ee-9447-b4055d63f15c | bb7e5101-d5de-11ee-9447-b4055d63f15c | bb7e5101-d5de-11ee-9447-b4055d63f15c | 西罗莫司洗脱冠状动脉支架系统 | C02020200114001031990000106 |  | 02-血管介入治疗类材料 | 02-冠状动脉介入治疗材料 | 02-冠状动脉支架 | 冠状动脉支架（药物洗脱） | 14-合金 | 001-药物洗脱 | Orsiro Mission 3.5/9 | Orsiro Mission 3.5/9 | 07640130441651 | 国械注进20243130094 | 新增（2025-08-14)
81a20add-d5de-11ee-9447-b4055d63f15c | bb7e61ee-d5de-11ee-9447-b4055d63f15c | bb7e61ee-d5de-11ee-9447-b4055d63f15c | 西罗莫司洗脱冠状动脉支架系统 | C02020200114001031990000107 |  | 02-血管介入治疗类材料 | 02-冠状动脉介入治疗材料 | 02-冠状动脉支架 | 冠状动脉支架（药物洗脱） | 14-合金 | 001-药物洗脱 | Orsiro Mission 3.0/9 | Orsiro Mission 3.0/9 | 07640130441644 | 国械注进20243130094 | 新增（2025-08-14)
81a20add-d5de-11ee-9447-b4055d63f15c | bb7e7330-d5de-11ee-9447-b4055d63f15c | bb7e7330-d5de-11ee-9447-b4055d63f15c | 西罗莫司洗脱冠状动脉支架系统 | C02020200114001031990000108 |  | 02-血管介入治疗类材料 | 02-冠状动脉介入治疗材料 | 02-冠状动脉支架 | 冠状动脉支架（药物洗脱） | 14-合金 | 001-药物洗脱 | Orsiro Mission 2.75/35 | Orsiro Mission 2.75/35 | 07640130442054 | 国械注进20243130094 | 新增（2025-08-14)
05142ffb-ad2f-11ef-94b0-b4055d63f15c | c79d9930-ad35-11ef-94b0-b4055d63f15c | c79d9930-ad35-11ef-94b0-b4055d63f15c | 钴铬合金依维莫司洗脱冠脉支架系统 | C02020200114001106900000218 |  | 02-血管介入治疗类材料 | 02-冠状动脉介入治疗材料 | 02-冠状动脉支架 | 冠状动脉支架（药物洗脱） | 14-合金 | 001-药物洗脱 | 支架直径：3.25mm；支架长度：15mm | 1800325-15 |  | 国械注进20243130605 | 新增（2025-08-14)
05142ffb-ad2f-11ef-94b0-b4055d63f15c | c7a0ba0e-ad35-11ef-94b0-b4055d63f15c | c7a0ba0e-ad35-11ef-94b0-b4055d63f15c | 钴铬合金依维莫司洗脱冠脉支架系统 | C02020200114001106900000219 |  | 02-血管介入治疗类材料 | 02-冠状动脉介入治疗材料 | 02-冠状动脉支架 | 冠状动脉支架（药物洗脱） | 14-合金 | 001-药物洗脱 | 支架直径：3.0mm；支架长度：38mm | 1800300-38 |  | 国械注进20243130605 | 新增（2025-08-14)
05142ffb-ad2f-11ef-94b0-b4055d63f15c | c7a12474-ad35-11ef-94b0-b4055d63f15c | c7a12474-ad35-11ef-94b0-b4055d63f15c | 钴铬合金依维莫司洗脱冠脉支架系统 | C02020200114001106900000220 |  | 02-血管介入治疗类材料 | 02-冠状动脉介入治疗材料 | 02-冠状动脉支架 | 冠状动脉支架（药物洗脱） | 14-合金 | 001-药物洗脱 | 支架直径：4.0mm；支架长度：15mm | 1800400-15 |  | 国械注进20243130605 | 新增（2025-08-14)
05142ffb-ad2f-11ef-94b0-b4055d63f15c | c7a15166-ad35-11ef-94b0-b4055d63f15c | c7a15166-ad35-11ef-94b0-b4055d63f15c | 钴铬合金依维莫司洗脱冠脉支架系统 | C02020200114001106900000221 |  | 02-血管介入治疗类材料 | 02-冠状动脉介入治疗材料 | 02-冠状动脉支架 | 冠状动脉支架（药物洗脱） | 14-合金 | 001-药物洗脱 | 支架直径：3.5mm；支架长度：28mm | 1800350-28 |  | 国械注进20243130605 | 新增（2025-08-14)
05142ffb-ad2f-11ef-94b0-b4055d63f15c | c7a17f89-ad35-11ef-94b0-b4055d63f15c | c7a17f89-ad35-11ef-94b0-b4055d63f15c | 钴铬合金依维莫司洗脱冠脉支架系统 | C02020200114001106900000222 |  | 02-血管介入治疗类材料 | 02-冠状动脉介入治疗材料 | 02-冠状动脉支架 | 冠状动脉支架（药物洗脱） | 14-合金 | 001-药物洗脱 | 支架直径：3.0mm；支架长度：18mm | 1800300-18 |  | 国械注进20243130605 | 新增（2025-08-14)
05142ffb-ad2f-11ef-94b0-b4055d63f15c | c7a19d6a-ad35-11ef-94b0-b4055d63f15c | c7a19d6a-ad35-11ef-94b0-b4055d63f15c | 钴铬合金依维莫司洗脱冠脉支架系统 | C02020200114001106900000223 |  | 02-血管介入治疗类材料 | 02-冠状动脉介入治疗材料 | 02-冠状动脉支架 | 冠状动脉支架（药物洗脱） | 14-合金 | 001-药物洗脱 | 支架直径：4.0mm；支架长度：18mm | 1800400-18 |  | 国械注进20243130605 | 新增（2025-08-14)
05142ffb-ad2f-11ef-94b0-b4055d63f15c | c7a1dc4e-ad35-11ef-94b0-b4055d63f15c | c7a1dc4e-ad35-11ef-94b0-b4055d63f15c | 钴铬合金依维莫司洗脱冠脉支架系统 | C02020200114001106900000224 |  | 02-血管介入治疗类材料 | 02-冠状动脉介入治疗材料 | 02-冠状动脉支架 | 冠状动脉支架（药物洗脱） | 14-合金 | 001-药物洗脱 | 支架直径：2.25mm；支架长度：15mm | 1800225-15 |  | 国械注进20243130605 | 新增（2025-08-14)
05142ffb-ad2f-11ef-94b0-b4055d63f15c | c7a1f1bf-ad35-11ef-94b0-b4055d63f15c | c7a1f1bf-ad35-11ef-94b0-b4055d63f15c | 钴铬合金依维莫司洗脱冠脉支架系统 | C02020200114001106900000225 |  | 02-血管介入治疗类材料 | 02-冠状动脉介入治疗材料 | 02-冠状动脉支架 | 冠状动脉支架（药物洗脱） | 14-合金 | 001-药物洗脱 | 支架直径：2.5mm；支架长度：38mm | 1800250-38 |  | 国械注进20243130605 | 新增（2025-08-14)
05142ffb-ad2f-11ef-94b0-b4055d63f15c | c7a24910-ad35-11ef-94b0-b4055d63f15c | c7a24910-ad35-11ef-94b0-b4055d63f15c | 钴铬合金依维莫司洗脱冠脉支架系统 | C02020200114001106900000226 |  | 02-血管介入治疗类材料 | 02-冠状动脉介入治疗材料 | 02-冠状动脉支架 | 冠状动脉支架（药物洗脱） | 14-合金 | 001-药物洗脱 | 支架直径：2.25mm；支架长度：8mm | 1800225-08 |  | 国械注进20243130605 | 新增（2025-08-14)
05142ffb-ad2f-11ef-94b0-b4055d63f15c | c7a25fba-ad35-11ef-94b0-b4055d63f15c | c7a25fba-ad35-11ef-94b0-b4055d63f15c | 钴铬合金依维莫司洗脱冠脉支架系统 | C02020200114001106900000227 |  | 02-血管介入治疗类材料 | 02-冠状动脉介入治疗材料 | 02-冠状动脉支架 | 冠状动脉支架（药物洗脱） | 14-合金 | 001-药物洗脱 | 支架直径：3.5mm；支架长度：12mm | 1800350-12 |  | 国械注进20243130605 | 新增（2025-08-14)
05142ffb-ad2f-11ef-94b0-b4055d63f15c | c7a2731a-ad35-11ef-94b0-b4055d63f15c | c7a2731a-ad35-11ef-94b0-b4055d63f15c | 钴铬合金依维莫司洗脱冠脉支架系统 | C02020200114001106900000228 |  | 02-血管介入治疗类材料 | 02-冠状动脉介入治疗材料 | 02-冠状动脉支架 | 冠状动脉支架（药物洗脱） | 14-合金 | 001-药物洗脱 | 支架直径：3.5mm；支架长度：18mm | 1800350-18 |  | 国械注进20243130605 | 新增（2025-08-14)
05142ffb-ad2f-11ef-94b0-b4055d63f15c | c7a289ce-ad35-11ef-94b0-b4055d63f15c | c7a289ce-ad35-11ef-94b0-b4055d63f15c | 钴铬合金依维莫司洗脱冠脉支架系统 | C02020200114001106900000229 |  | 02-血管介入治疗类材料 | 02-冠状动脉介入治疗材料 | 02-冠状动脉支架 | 冠状动脉支架（药物洗脱） | 14-合金 | 001-药物洗脱 | 支架直径：2.25mm；支架长度：28mm | 1800225-28 |  | 国械注进20243130605 | 新增（2025-08-14)
05142ffb-ad2f-11ef-94b0-b4055d63f15c | c7a2abc1-ad35-11ef-94b0-b4055d63f15c | c7a2abc1-ad35-11ef-94b0-b4055d63f15c | 钴铬合金依维莫司洗脱冠脉支架系统 | C02020200114001106900000230 |  | 02-血管介入治疗类材料 | 02-冠状动脉介入治疗材料 | 02-冠状动脉支架 | 冠状动脉支架（药物洗脱） | 14-合金 | 001-药物洗脱 | 支架直径：3.25mm；支架长度：8mm | 1800325-08 |  | 国械注进20243130605 | 新增（2025-08-14)
05142ffb-ad2f-11ef-94b0-b4055d63f15c | c7a2c7d1-ad35-11ef-94b0-b4055d63f15c | c7a2c7d1-ad35-11ef-94b0-b4055d63f15c | 钴铬合金依维莫司洗脱冠脉支架系统 | C02020200114001106900000231 |  | 02-血管介入治疗类材料 | 02-冠状动脉介入治疗材料 | 02-冠状动脉支架 | 冠状动脉支架（药物洗脱） | 14-合金 | 001-药物洗脱 | 支架直径：3.5mm；支架长度：23mm | 1800350-23 |  | 国械注进20243130605 | 新增（2025-08-14)
05142ffb-ad2f-11ef-94b0-b4055d63f15c | c7a36c11-ad35-11ef-94b0-b4055d63f15c | c7a36c11-ad35-11ef-94b0-b4055d63f15c | 钴铬合金依维莫司洗脱冠脉支架系统 | C02020200114001106900000232 |  | 02-血管介入治疗类材料 | 02-冠状动脉介入治疗材料 | 02-冠状动脉支架 | 冠状动脉支架（药物洗脱） | 14-合金 | 001-药物洗脱 | 支架直径：2.75mm；支架长度：12mm | 1800275-12 |  | 国械注进20243130605 | 新增（2025-08-14)
05142ffb-ad2f-11ef-94b0-b4055d63f15c | c7a37c7a-ad35-11ef-94b0-b4055d63f15c | c7a37c7a-ad35-11ef-94b0-b4055d63f15c | 钴铬合金依维莫司洗脱冠脉支架系统 | C02020200114001106900000233 |  | 02-血管介入治疗类材料 | 02-冠状动脉介入治疗材料 | 02-冠状动脉支架 | 冠状动脉支架（药物洗脱） | 14-合金 | 001-药物洗脱 | 支架直径：2.5mm；支架长度：23mm | 1800250-23 |  | 国械注进20243130605 | 新增（2025-08-14)
05142ffb-ad2f-11ef-94b0-b4055d63f15c | c7a38c8c-ad35-11ef-94b0-b4055d63f15c | c7a38c8c-ad35-11ef-94b0-b4055d63f15c | 钴铬合金依维莫司洗脱冠脉支架系统 | C02020200114001106900000234 |  | 02-血管介入治疗类材料 | 02-冠状动脉介入治疗材料 | 02-冠状动脉支架 | 冠状动脉支架（药物洗脱） | 14-合金 | 001-药物洗脱 | 支架直径：2.75mm；支架长度：23mm | 1800275-23 |  | 国械注进20243130605 | 新增（2025-08-14)
05142ffb-ad2f-11ef-94b0-b4055d63f15c | c7a39c02-ad35-11ef-94b0-b4055d63f15c | c7a39c02-ad35-11ef-94b0-b4055d63f15c | 钴铬合金依维莫司洗脱冠脉支架系统 | C02020200114001106900000235 |  | 02-血管介入治疗类材料 | 02-冠状动脉介入治疗材料 | 02-冠状动脉支架 | 冠状动脉支架（药物洗脱） | 14-合金 | 001-药物洗脱 | 支架直径：2.5mm；支架长度：18mm | 1800250-18 |  | 国械注进20243130605 | 新增（2025-08-14)
05142ffb-ad2f-11ef-94b0-b4055d63f15c | c7a3ce82-ad35-11ef-94b0-b4055d63f15c | c7a3ce82-ad35-11ef-94b0-b4055d63f15c | 钴铬合金依维莫司洗脱冠脉支架系统 | C02020200114001106900000236 |  | 02-血管介入治疗类材料 | 02-冠状动脉介入治疗材料 | 02-冠状动脉支架 | 冠状动脉支架（药物洗脱） | 14-合金 | 001-药物洗脱 | 支架直径：3.5mm；支架长度：15mm | 1800350-15 |  | 国械注进20243130605 | 新增（2025-08-14)
05142ffb-ad2f-11ef-94b0-b4055d63f15c | c7a3e00a-ad35-11ef-94b0-b4055d63f15c | c7a3e00a-ad35-11ef-94b0-b4055d63f15c | 钴铬合金依维莫司洗脱冠脉支架系统 | C02020200114001106900000237 |  | 02-血管介入治疗类材料 | 02-冠状动脉介入治疗材料 | 02-冠状动脉支架 | 冠状动脉支架（药物洗脱） | 14-合金 | 001-药物洗脱 | 支架直径：3.5mm；支架长度：8mm | 1800350-08 |  | 国械注进20243130605 | 新增（2025-08-14)
05142ffb-ad2f-11ef-94b0-b4055d63f15c | c7a3f2bd-ad35-11ef-94b0-b4055d63f15c | c7a3f2bd-ad35-11ef-94b0-b4055d63f15c | 钴铬合金依维莫司洗脱冠脉支架系统 | C02020200114001106900000238 |  | 02-血管介入治疗类材料 | 02-冠状动脉介入治疗材料 | 02-冠状动脉支架 | 冠状动脉支架（药物洗脱） | 14-合金 | 001-药物洗脱 | 支架直径：2.75mm；支架长度：28mm | 1800275-28 |  | 国械注进20243130605 | 新增（2025-08-14)
05142ffb-ad2f-11ef-94b0-b4055d63f15c | c7a43972-ad35-11ef-94b0-b4055d63f15c | c7a43972-ad35-11ef-94b0-b4055d63f15c | 钴铬合金依维莫司洗脱冠脉支架系统 | C02020200114001106900000239 |  | 02-血管介入治疗类材料 | 02-冠状动脉介入治疗材料 | 02-冠状动脉支架 | 冠状动脉支架（药物洗脱） | 14-合金 | 001-药物洗脱 | 支架直径：3.25mm；支架长度：23mm | 1800325-23 |  | 国械注进20243130605 | 新增（2025-08-14)
05142ffb-ad2f-11ef-94b0-b4055d63f15c | c7a44b5c-ad35-11ef-94b0-b4055d63f15c | c7a44b5c-ad35-11ef-94b0-b4055d63f15c | 钴铬合金依维莫司洗脱冠脉支架系统 | C02020200114001106900000240 |  | 02-血管介入治疗类材料 | 02-冠状动脉介入治疗材料 | 02-冠状动脉支架 | 冠状动脉支架（药物洗脱） | 14-合金 | 001-药物洗脱 | 支架直径：2.25mm；支架长度：18mm | 1800225-18 |  | 国械注进20243130605 | 新增（2025-08-14)
05142ffb-ad2f-11ef-94b0-b4055d63f15c | c7a45b2f-ad35-11ef-94b0-b4055d63f15c | c7a45b2f-ad35-11ef-94b0-b4055d63f15c | 钴铬合金依维莫司洗脱冠脉支架系统 | C02020200114001106900000241 |  | 02-血管介入治疗类材料 | 02-冠状动脉介入治疗材料 | 02-冠状动脉支架 | 冠状动脉支架（药物洗脱） | 14-合金 | 001-药物洗脱 | 支架直径：3.0mm；支架长度：23mm | 1800300-23 |  | 国械注进20243130605 | 新增（2025-08-14)
05142ffb-ad2f-11ef-94b0-b4055d63f15c | c7a46ffd-ad35-11ef-94b0-b4055d63f15c | c7a46ffd-ad35-11ef-94b0-b4055d63f15c | 钴铬合金依维莫司洗脱冠脉支架系统 | C02020200114001106900000242 |  | 02-血管介入治疗类材料 | 02-冠状动脉介入治疗材料 | 02-冠状动脉支架 | 冠状动脉支架（药物洗脱） | 14-合金 | 001-药物洗脱 | 支架直径：3.0mm；支架长度：12mm | 1800300-12 |  | 国械注进20243130605 | 新增（2025-08-14)
05142ffb-ad2f-11ef-94b0-b4055d63f15c | c7a48285-ad35-11ef-94b0-b4055d63f15c | c7a48285-ad35-11ef-94b0-b4055d63f15c | 钴铬合金依维莫司洗脱冠脉支架系统 | C02020200114001106900000243 |  | 02-血管介入治疗类材料 | 02-冠状动脉介入治疗材料 | 02-冠状动脉支架 | 冠状动脉支架（药物洗脱） | 14-合金 | 001-药物洗脱 | 支架直径：2.5mm；支架长度：33mm | 1800250-33 |  | 国械注进20243130605 | 新增（2025-08-14)
05142ffb-ad2f-11ef-94b0-b4055d63f15c | c7a4c874-ad35-11ef-94b0-b4055d63f15c | c7a4c874-ad35-11ef-94b0-b4055d63f15c | 钴铬合金依维莫司洗脱冠脉支架系统 | C02020200114001106900000244 |  | 02-血管介入治疗类材料 | 02-冠状动脉介入治疗材料 | 02-冠状动脉支架 | 冠状动脉支架（药物洗脱） | 14-合金 | 001-药物洗脱 | 支架直径：3.25mm；支架长度：28mm | 1800325-28 |  | 国械注进20243130605 | 新增（2025-08-14)
05142ffb-ad2f-11ef-94b0-b4055d63f15c | c7a4dac0-ad35-11ef-94b0-b4055d63f15c | c7a4dac0-ad35-11ef-94b0-b4055d63f15c | 钴铬合金依维莫司洗脱冠脉支架系统 | C02020200114001106900000245 |  | 02-血管介入治疗类材料 | 02-冠状动脉介入治疗材料 | 02-冠状动脉支架 | 冠状动脉支架（药物洗脱） | 14-合金 | 001-药物洗脱 | 支架直径：2.5mm；支架长度：28mm | 1800250-28 |  | 国械注进20243130605 | 新增（2025-08-14)
05142ffb-ad2f-11ef-94b0-b4055d63f15c | c7a4f884-ad35-11ef-94b0-b4055d63f15c | c7a4f884-ad35-11ef-94b0-b4055d63f15c | 钴铬合金依维莫司洗脱冠脉支架系统 | C02020200114001106900000246 |  | 02-血管介入治疗类材料 | 02-冠状动脉介入治疗材料 | 02-冠状动脉支架 | 冠状动脉支架（药物洗脱） | 14-合金 | 001-药物洗脱 | 支架直径：4.0mm；支架长度：12mm | 1800400-12 |  | 国械注进20243130605 | 新增（2025-08-14)
05142ffb-ad2f-11ef-94b0-b4055d63f15c | c7a53589-ad35-11ef-94b0-b4055d63f15c | c7a53589-ad35-11ef-94b0-b4055d63f15c | 钴铬合金依维莫司洗脱冠脉支架系统 | C02020200114001106900000247 |  | 02-血管介入治疗类材料 | 02-冠状动脉介入治疗材料 | 02-冠状动脉支架 | 冠状动脉支架（药物洗脱） | 14-合金 | 001-药物洗脱 | 支架直径：3.5mm；支架长度：33mm | 1800350-33 |  | 国械注进20243130605 | 新增（2025-08-14)
05142ffb-ad2f-11ef-94b0-b4055d63f15c | c7a5466b-ad35-11ef-94b0-b4055d63f15c | c7a5466b-ad35-11ef-94b0-b4055d63f15c | 钴铬合金依维莫司洗脱冠脉支架系统 | C02020200114001106900000248 |  | 02-血管介入治疗类材料 | 02-冠状动脉介入治疗材料 | 02-冠状动脉支架 | 冠状动脉支架（药物洗脱） | 14-合金 | 001-药物洗脱 | 支架直径：3.25mm；支架长度：38mm | 1800325-38 |  | 国械注进20243130605 | 新增（2025-08-14)
05142ffb-ad2f-11ef-94b0-b4055d63f15c | c7a556b0-ad35-11ef-94b0-b4055d63f15c | c7a556b0-ad35-11ef-94b0-b4055d63f15c | 钴铬合金依维莫司洗脱冠脉支架系统 | C02020200114001106900000249 |  | 02-血管介入治疗类材料 | 02-冠状动脉介入治疗材料 | 02-冠状动脉支架 | 冠状动脉支架（药物洗脱） | 14-合金 | 001-药物洗脱 | 支架直径：2.75mm；支架长度：38mm | 1800275-38 |  | 国械注进20243130605 | 新增（2025-08-14)
05142ffb-ad2f-11ef-94b0-b4055d63f15c | c7a566fd-ad35-11ef-94b0-b4055d63f15c | c7a566fd-ad35-11ef-94b0-b4055d63f15c | 钴铬合金依维莫司洗脱冠脉支架系统 | C02020200114001106900000250 |  | 02-血管介入治疗类材料 | 02-冠状动脉介入治疗材料 | 02-冠状动脉支架 | 冠状动脉支架（药物洗脱） | 14-合金 | 001-药物洗脱 | 支架直径：3.25mm；支架长度：12mm | 1800325-12 |  | 国械注进20243130605 | 新增（2025-08-14)
05142ffb-ad2f-11ef-94b0-b4055d63f15c | c7a577d5-ad35-11ef-94b0-b4055d63f15c | c7a577d5-ad35-11ef-94b0-b4055d63f15c | 钴铬合金依维莫司洗脱冠脉支架系统 | C02020200114001106900000251 |  | 02-血管介入治疗类材料 | 02-冠状动脉介入治疗材料 | 02-冠状动脉支架 | 冠状动脉支架（药物洗脱） | 14-合金 | 001-药物洗脱 | 支架直径：3.0mm；支架长度：28mm | 1800300-28 |  | 国械注进20243130605 | 新增（2025-08-14)
05142ffb-ad2f-11ef-94b0-b4055d63f15c | c7a58834-ad35-11ef-94b0-b4055d63f15c | c7a58834-ad35-11ef-94b0-b4055d63f15c | 钴铬合金依维莫司洗脱冠脉支架系统 | C02020200114001106900000252 |  | 02-血管介入治疗类材料 | 02-冠状动脉介入治疗材料 | 02-冠状动脉支架 | 冠状动脉支架（药物洗脱） | 14-合金 | 001-药物洗脱 | 支架直径：3.25mm；支架长度：33mm | 1800325-33 |  | 国械注进20243130605 | 新增（2025-08-14)
05142ffb-ad2f-11ef-94b0-b4055d63f15c | c7a59a38-ad35-11ef-94b0-b4055d63f15c | c7a59a38-ad35-11ef-94b0-b4055d63f15c | 钴铬合金依维莫司洗脱冠脉支架系统 | C02020200114001106900000253 |  | 02-血管介入治疗类材料 | 02-冠状动脉介入治疗材料 | 02-冠状动脉支架 | 冠状动脉支架（药物洗脱） | 14-合金 | 001-药物洗脱 | 支架直径：2.75mm；支架长度：18mm | 1800275-18 |  | 国械注进20243130605 | 新增（2025-08-14)
05142ffb-ad2f-11ef-94b0-b4055d63f15c | c7a5ab80-ad35-11ef-94b0-b4055d63f15c | c7a5ab80-ad35-11ef-94b0-b4055d63f15c | 钴铬合金依维莫司洗脱冠脉支架系统 | C02020200114001106900000254 |  | 02-血管介入治疗类材料 | 02-冠状动脉介入治疗材料 | 02-冠状动脉支架 | 冠状动脉支架（药物洗脱） | 14-合金 | 001-药物洗脱 | 支架直径：3.0mm；支架长度：15mm | 1800300-15 |  | 国械注进20243130605 | 新增（2025-08-14)
05142ffb-ad2f-11ef-94b0-b4055d63f15c | c7a5be77-ad35-11ef-94b0-b4055d63f15c | c7a5be77-ad35-11ef-94b0-b4055d63f15c | 钴铬合金依维莫司洗脱冠脉支架系统 | C02020200114001106900000255 |  | 02-血管介入治疗类材料 | 02-冠状动脉介入治疗材料 | 02-冠状动脉支架 | 冠状动脉支架（药物洗脱） | 14-合金 | 001-药物洗脱 | 支架直径：2.75mm；支架长度：8mm | 1800275-08 |  | 国械注进20243130605 | 新增（2025-08-14)
05142ffb-ad2f-11ef-94b0-b4055d63f15c | c7a5d200-ad35-11ef-94b0-b4055d63f15c | c7a5d200-ad35-11ef-94b0-b4055d63f15c | 钴铬合金依维莫司洗脱冠脉支架系统 | C02020200114001106900000256 |  | 02-血管介入治疗类材料 | 02-冠状动脉介入治疗材料 | 02-冠状动脉支架 | 冠状动脉支架（药物洗脱） | 14-合金 | 001-药物洗脱 | 支架直径：2.5mm；支架长度：12mm | 1800250-12 |  | 国械注进20243130605 | 新增（2025-08-14)
05142ffb-ad2f-11ef-94b0-b4055d63f15c | c7a5efdd-ad35-11ef-94b0-b4055d63f15c | c7a5efdd-ad35-11ef-94b0-b4055d63f15c | 钴铬合金依维莫司洗脱冠脉支架系统 | C02020200114001106900000257 |  | 02-血管介入治疗类材料 | 02-冠状动脉介入治疗材料 | 02-冠状动脉支架 | 冠状动脉支架（药物洗脱） | 14-合金 | 001-药物洗脱 | 支架直径：2.75mm；支架长度：33mm | 1800275-33 |  | 国械注进20243130605 | 新增（2025-08-14)
05142ffb-ad2f-11ef-94b0-b4055d63f15c | c7a60104-ad35-11ef-94b0-b4055d63f15c | c7a60104-ad35-11ef-94b0-b4055d63f15c | 钴铬合金依维莫司洗脱冠脉支架系统 | C02020200114001106900000258 |  | 02-血管介入治疗类材料 | 02-冠状动脉介入治疗材料 | 02-冠状动脉支架 | 冠状动脉支架（药物洗脱） | 14-合金 | 001-药物洗脱 | 支架直径：2.25mm；支架长度：23mm | 1800225-23 |  | 国械注进20243130605 | 新增（2025-08-14)
05142ffb-ad2f-11ef-94b0-b4055d63f15c | c7a610b6-ad35-11ef-94b0-b4055d63f15c | c7a610b6-ad35-11ef-94b0-b4055d63f15c | 钴铬合金依维莫司洗脱冠脉支架系统 | C02020200114001106900000259 |  | 02-血管介入治疗类材料 | 02-冠状动脉介入治疗材料 | 02-冠状动脉支架 | 冠状动脉支架（药物洗脱） | 14-合金 | 001-药物洗脱 | 支架直径：2.5mm；支架长度：15mm | 1800250-15 |  | 国械注进20243130605 | 新增（2025-08-14)
05142ffb-ad2f-11ef-94b0-b4055d63f15c | c7a63e22-ad35-11ef-94b0-b4055d63f15c | c7a63e22-ad35-11ef-94b0-b4055d63f15c | 钴铬合金依维莫司洗脱冠脉支架系统 | C02020200114001106900000260 |  | 02-血管介入治疗类材料 | 02-冠状动脉介入治疗材料 | 02-冠状动脉支架 | 冠状动脉支架（药物洗脱） | 14-合金 | 001-药物洗脱 | 支架直径：2.5mm；支架长度：8mm | 1800250-08 |  | 国械注进20243130605 | 新增（2025-08-14)
05142ffb-ad2f-11ef-94b0-b4055d63f15c | c7a65fa9-ad35-11ef-94b0-b4055d63f15c | c7a65fa9-ad35-11ef-94b0-b4055d63f15c | 钴铬合金依维莫司洗脱冠脉支架系统 | C02020200114001106900000261 |  | 02-血管介入治疗类材料 | 02-冠状动脉介入治疗材料 | 02-冠状动脉支架 | 冠状动脉支架（药物洗脱） | 14-合金 | 001-药物洗脱 | 支架直径：2.75mm；支架长度：15mm | 1800275-15 |  | 国械注进20243130605 | 新增（2025-08-14)
05142ffb-ad2f-11ef-94b0-b4055d63f15c | c7a6739e-ad35-11ef-94b0-b4055d63f15c | c7a6739e-ad35-11ef-94b0-b4055d63f15c | 钴铬合金依维莫司洗脱冠脉支架系统 | C02020200114001106900000262 |  | 02-血管介入治疗类材料 | 02-冠状动脉介入治疗材料 | 02-冠状动脉支架 | 冠状动脉支架（药物洗脱） | 14-合金 | 001-药物洗脱 | 支架直径：4.0mm；支架长度：38mm | 1800400-38 |  | 国械注进20243130605 | 新增（2025-08-14)
05142ffb-ad2f-11ef-94b0-b4055d63f15c | c7a6844d-ad35-11ef-94b0-b4055d63f15c | c7a6844d-ad35-11ef-94b0-b4055d63f15c | 钴铬合金依维莫司洗脱冠脉支架系统 | C02020200114001106900000263 |  | 02-血管介入治疗类材料 | 02-冠状动脉介入治疗材料 | 02-冠状动脉支架 | 冠状动脉支架（药物洗脱） | 14-合金 | 001-药物洗脱 | 支架直径：4.0mm；支架长度：28mm | 1800400-28 |  | 国械注进20243130605 | 新增（2025-08-14)
05142ffb-ad2f-11ef-94b0-b4055d63f15c | c7a69541-ad35-11ef-94b0-b4055d63f15c | c7a69541-ad35-11ef-94b0-b4055d63f15c | 钴铬合金依维莫司洗脱冠脉支架系统 | C02020200114001106900000264 |  | 02-血管介入治疗类材料 | 02-冠状动脉介入治疗材料 | 02-冠状动脉支架 | 冠状动脉支架（药物洗脱） | 14-合金 | 001-药物洗脱 | 支架直径：3.5mm；支架长度：38mm | 1800350-38 |  | 国械注进20243130605 | 新增（2025-08-14)
05142ffb-ad2f-11ef-94b0-b4055d63f15c | c7a6c0e7-ad35-11ef-94b0-b4055d63f15c | c7a6c0e7-ad35-11ef-94b0-b4055d63f15c | 钴铬合金依维莫司洗脱冠脉支架系统 | C02020200114001106900000265 |  | 02-血管介入治疗类材料 | 02-冠状动脉介入治疗材料 | 02-冠状动脉支架 | 冠状动脉支架（药物洗脱） | 14-合金 | 001-药物洗脱 | 支架直径：4.0mm；支架长度：23mm | 1800400-23 |  | 国械注进20243130605 | 新增（2025-08-14)
05142ffb-ad2f-11ef-94b0-b4055d63f15c | c7a6e0dc-ad35-11ef-94b0-b4055d63f15c | c7a6e0dc-ad35-11ef-94b0-b4055d63f15c | 钴铬合金依维莫司洗脱冠脉支架系统 | C02020200114001106900000266 |  | 02-血管介入治疗类材料 | 02-冠状动脉介入治疗材料 | 02-冠状动脉支架 | 冠状动脉支架（药物洗脱） | 14-合金 | 001-药物洗脱 | 支架直径：2.25mm；支架长度：12mm | 1800225-12 |  | 国械注进20243130605 | 新增（2025-08-14)
05142ffb-ad2f-11ef-94b0-b4055d63f15c | c7a70270-ad35-11ef-94b0-b4055d63f15c | c7a70270-ad35-11ef-94b0-b4055d63f15c | 钴铬合金依维莫司洗脱冠脉支架系统 | C02020200114001106900000267 |  | 02-血管介入治疗类材料 | 02-冠状动脉介入治疗材料 | 02-冠状动脉支架 | 冠状动脉支架（药物洗脱） | 14-合金 | 001-药物洗脱 | 支架直径：4.0mm；支架长度：8mm | 1800400-08 |  | 国械注进20243130605 | 新增（2025-08-14)
05142ffb-ad2f-11ef-94b0-b4055d63f15c | c7a712c9-ad35-11ef-94b0-b4055d63f15c | c7a712c9-ad35-11ef-94b0-b4055d63f15c | 钴铬合金依维莫司洗脱冠脉支架系统 | C02020200114001106900000268 |  | 02-血管介入治疗类材料 | 02-冠状动脉介入治疗材料 | 02-冠状动脉支架 | 冠状动脉支架（药物洗脱） | 14-合金 | 001-药物洗脱 | 支架直径：3.25mm；支架长度：18mm | 1800325-18 |  | 国械注进20243130605 | 新增（2025-08-14)
05142ffb-ad2f-11ef-94b0-b4055d63f15c | c7a7386e-ad35-11ef-94b0-b4055d63f15c | c7a7386e-ad35-11ef-94b0-b4055d63f15c | 钴铬合金依维莫司洗脱冠脉支架系统 | C02020200114001106900000269 |  | 02-血管介入治疗类材料 | 02-冠状动脉介入治疗材料 | 02-冠状动脉支架 | 冠状动脉支架（药物洗脱） | 14-合金 | 001-药物洗脱 | 支架直径：4.0mm；支架长度：33mm | 1800400-33 |  | 国械注进20243130605 | 新增（2025-08-14)
05142ffb-ad2f-11ef-94b0-b4055d63f15c | c7a751fd-ad35-11ef-94b0-b4055d63f15c | c7a751fd-ad35-11ef-94b0-b4055d63f15c | 钴铬合金依维莫司洗脱冠脉支架系统 | C02020200114001106900000270 |  | 02-血管介入治疗类材料 | 02-冠状动脉介入治疗材料 | 02-冠状动脉支架 | 冠状动脉支架（药物洗脱） | 14-合金 | 001-药物洗脱 | 支架直径：3.0mm；支架长度：33mm | 1800300-33 |  | 国械注进20243130605 | 新增（2025-08-14)
05142ffb-ad2f-11ef-94b0-b4055d63f15c | c7a78b32-ad35-11ef-94b0-b4055d63f15c | c7a78b32-ad35-11ef-94b0-b4055d63f15c | 钴铬合金依维莫司洗脱冠脉支架系统 | C02020200114001106900000271 |  | 02-血管介入治疗类材料 | 02-冠状动脉介入治疗材料 | 02-冠状动脉支架 | 冠状动脉支架（药物洗脱） | 14-合金 | 001-药物洗脱 | 支架直径：3.0mm；支架长度：8mm | 1800300-08 |  | 国械注进20243130605 | 新增（2025-08-14)

## 集采范围外-产品表
企业信息 |  | 产品类别信息 |  |  | 产品基础信息 | [9 empty] | 产品标化信息 | 是否中选部件 | 数据处理
申报企业编号 | 申报企业 | 主键唯一标识 | 部件编号 | 耗材品种 | 注册证ID | 注册证名称 | 医疗器械注册人 | 原医疗器械注册人 | 注册证号 | 旧版注册证号 | 性能结构及组成 | 适用范围 | 国家医保编码（20位） | 国家医用耗材代码单件产品名称 | 部件材质
2200a059-91ea-11eb-8996-40f2e9990f5b | 百多力（北京）医疗器械有限公司 | 7ca0ff77-78e9-11f0-88e5-34735a9d8166 | 0AB090C66B0A49019BEC17D3D69FEA71 | 不载药合金 | 91dfddcf-7d53-4618-b01a-6b8f4cc41efa | 钴铬（CoCr）冠状动脉支架系统Coronary Stent System | Biotronik AG |  | 国械注进20173461520 |  | 该产品由支架和输送系统组成。支架由钴铬合金(L-605)制成，表面完全覆盖非晶碳化硅涂层。支架分为小型(支架直径,2.0-3.0mm)、中型(支架直径3.5-4.0mm）、和大型(支架直径4.5-5.0mm)三种设计。输送系统是一根快速交换式PTCA导管,其有效长度为140cm,球囊的材料聚醚嵌段酰胺,导管外管的材料为尼龙12,导管内管的材料为HDPE,导管近端涂有疏水涂层,远端涂有亲水涂层。为便于在透视下观察和定位支架,支架被设置在两个射线可探测性标记之间。支架系统的近瑞杆是海波管,其上有一个鲁厄口,用于连接球囊,以便充盈/回缩球囊。导管腔始于输送系统头端,止于导丝穿出点,距离远端29cm处。输送系统与直径0.014''的导丝和内径≥0.056''的导引导管相兼容。为便于了解输送系统头何时穿出导引导管,在海波管上距离输送系统远端92cm(经肱动脉入径）和102cm(经股动脉入径)处分别有轴杆穿出标记。为便于操纵支架系统,轴座上带有一个卡入式海波管卡架,当支架系统被放在准备台上时,应使用此卡架。产品经环乙烷灭菌，一次性使用，有效期三年。 | 该产品用于改善以下情形的冠状动脉内径:由于离散性原位病变和原生冠状动脉再狭窄性病变,或大隐静脉分流移植物病变(2.0mm≤参考直径≤5.0mm）造成的有症状的缺血性心脏病。治疗与冠状动脉介入有关的急性或危及生命的阻塞。 | C0202010010100003199 | 钴铬（CoCr）冠状动脉支架系统 | 钴铬合金 | 集采范围外
21e1e5e1-91ea-11eb-8996-40f2e9990f5b | 北京美中双和医疗器械股份有限公司 | 7ca12d18-78e9-11f0-88e5-34735a9d8166 | 0A2B57EB67074176BE19F5613F5F8189 | 不锈钢 | ecfcf527-a2a4-4e56-bf37-701423a2d27c | 三氧化二砷药物涂层支架输送系统 | 北京美中双和医疗器械股份有限公司 |  | 国械注准20173130814 | 国械注准20173460814 | 该产品由输送系统及载有药物的冠状动脉支架组成。支架材料为316LVM不锈钢，所含药物为三氧化二砷，药物载体材料为丙交酯与天冬氨酸衍生物共聚物，预期可降解。药物含量范围为38ug(13mm长度支架)～97ug(33mm长度支架)。输送系统由球囊、管体、导管座构成，球囊材料为Pebax7233。采用高分子复合膜袋密封包装和铝箔真空包装。环氧乙烷灭菌。产品一次性使用。货架有效期两年。 | 用于冠状动脉血管狭窄或阻塞等病变的治疗。适用证包括：1、由冠状动脉狭窄或闭塞引起的心肌缺血或心绞痛；2、病变血管直径在2.5mm－3.5mm之间，病变长度在8.3mm－33.0mm之间；3、PTCA手术后，病变处残余明显者；4、PTCA手术后，出现急性闭塞和/或可能发生急性闭塞的严重血管并发症者(如严重夹层和血管内膜撕裂等)。 | C0202020011300111051 | 三氧化二砷药物涂层支架输送系统 | 不锈钢 | 集采范围外 | 注册证号变更、国家医保编码（20位）变更
21f2e5a1-91ea-11eb-8996-40f2e9990f5b | 贝朗医疗（上海）国际贸易有限公司 | 7ca0e9ae-78e9-11f0-88e5-34735a9d8166 | 13013BE9-6A93-44BD-B566-81C841BC6080 | 不载药合金 | b1bb5136-69de-4442-bef7-6849a0a36439 | 冠脉支架及其输送系统Coronary Stent System | B. Braun Melsungen AG |  | 国械注进20143465408 |  | 本支架是由一支外科特殊植入材料制成的小型金属管,经精密激光切割而成的。支架在血管中扩张后,形成一个边缘光滑,外径小的金属网架。该支架被预装在一个球囊导管上,导管上带有两个X射线标志,指示支架的两端。支架用钴铬合金L-605制成。环氧乙烷灭菌,一次性使用。 | - 原发病变（主要用于各种狭窄或闭塞） - PTCA （经皮冠状动脉腔内成形术）后的残余狭窄 - 静脉搭桥血管狭窄或闭塞 - PTCA 后的高危再狭窄-PTCA 后的内膜撕裂- PTCA后的血管弹性回缩-急性血管闭塞 - PTCA后未达到最佳效果. | C0202010010100002834 | 冠脉支架及其输送系统 | 钴铬合金 | 集采范围外
21f2e5a1-91ea-11eb-8996-40f2e9990f5b | 贝朗医疗（上海）国际贸易有限公司 | 7ca0f08e-78e9-11f0-88e5-34735a9d8166 | 81133ff6-a46c-11e9-b4ed-fa163e0a8baf | 不载药合金 | f9217279-b35f-4964-a342-d36f6620a8b2 | 冠脉支架及其输送系统 | B. Braun Melsungen AG |  | 国械注进20153461737 |  | 该产品由支架和球囊扩张导管组成。支架被预装在球囊扩张导管上，导管带有两个X射线标志，指示支架的两端。支架材料为钴铬合金L-605。球囊材料为聚醚嵌段酰胺和线性低密度聚乙烯。产品经环氧乙烷灭菌，一次性使用。 | 原发病变(主要用于各种狭窄或闭塞)；PTCA (经皮冠状动脉腔内成形术)后的残余狭窄；静脉搭桥血管狭窄或闭塞；PTCA 后的高危再狭窄；PTCA 后的内膜撕裂；PTCA后的血管弹性回缩；急性血管闭塞；PTCA后未达到最佳效果。 | C0202010010100002834 | 冠脉支架及其输送系统 | 钴铬合金 | 集采范围外
21d1c783-91ea-11eb-8996-40f2e9990f5b | 乐普（北京）医疗器械股份有限公司 | 7ca119e3-78e9-11f0-88e5-34735a9d8166 | e4d00da3-f180-11ea-bf70-fa163e0a8baf | 不锈钢 | 206B7DBACDF04E89A988EF18DECDADE6 | 血管内无载体含药（雷帕霉素）洗脱支架系统 | 乐普（北京）医疗器械股份有限公司 |  | 国械注准20153131361 |  | 该产品由无载体药物洗脱支架和球囊扩张导管两部分组成。支架用于血管扩张治疗，球囊扩张导管作为支架的输送系统。支架由316不锈钢基体（含药物储槽）、雷帕霉素药物两部分构成。输送系统由尼龙、不锈钢管、聚碳酸酯等材料制成。支架名义载药量为2.20μg/mm2，最大规格支架（4.00X36mm）的载药量为553μg。环氧乙烷灭菌，一次性使用。货架有效期18个月。 | 参考血管直径2.5mm以上的局限性狭窄病变以降低再狭窄为目的的支架植入：血管夹层及撕裂：单纯球囊扩张后的再狭窄病变；冠脉介入治疗术中急性血管闭塞及濒临血管闭塞。 | C0202020011300109124 | 血管内无载体含药(雷帕霉素)洗脱支架系统 | 不锈钢 | 集采范围外 | 国家医保编码（20位）变更
21d1c783-91ea-11eb-8996-40f2e9990f5b | 乐普（北京）医疗器械股份有限公司 | 7ca1221e-78e9-11f0-88e5-34735a9d8166 | 73e75903-e888-11eb-b658-0050568f9c84 | 不锈钢 | bdc0819b-52e6-4db7-9aba-cc7bac73a916 | 血管内药物（雷帕霉素）洗脱支架系统 | 乐普（北京）医疗器械股份有限公司 |  | 国械注准20163131475 |  | 血管内药物（雷帕霉素）洗脱支架系统由金属裸支架基体、雷帕霉素药物涂层和输送系统三部分组成。支架材料选用316L医用不锈钢，表面涂覆药物（雷帕霉素）和高分子载体混合涂层；输送系统即快速球囊扩张导管，选用医用尼龙高分子材料。支架长度（mm）12、15、18、21、24、29、33、36，支架药物含量（μg）：97、125、151、175、199、242、271、302。环氧乙烷灭菌。一次性使用，货架有效期两年。 | 用于经皮冠状动脉腔内形成术（PCI）治疗的冠心病。冠状动脉血管病变长度小于33mm，参考直径为2.5-4.0mm。 | C0202020011300109124 | 血管内药物(雷帕霉素)洗脱支架系统 | 不锈钢 | 集采范围外 | 国家医保编码（20位）变更
21d1c783-91ea-11eb-8996-40f2e9990f5b | 乐普（北京）医疗器械股份有限公司 | 7ca13195-78e9-11f0-88e5-34735a9d8166 | F6FFB7EBA6BA48A59AC8E4D989A10D08 | 不锈钢 | 96941E3B06C24E4E8A5F5BEECCA38EBD | 冠状动脉扩张用支架输送系统 | 乐普（北京）医疗器械股份有限公司 |  | 国械注准20183131569 | 国械注准20183461569 | 该产品由球囊扩张导管和冠状动脉支架组成。球囊扩张导管为RX型，带有不透射线标记。支架材料为316L不锈钢，球囊材料为改性尼龙12，不透射线标记的材料为铂铱合金。环氧乙烷灭菌。一次性使用，货架有效期2年。 | 该产品用于冠心病微创伤介入治疗手术。 | C0202020011300309124 | 冠状动脉扩张用支架输送系统 | 不锈钢 | 集采范围外 | 注册证号变更、国家医保编码（20位）变更
21d1c783-91ea-11eb-8996-40f2e9990f5b | 乐普（北京）医疗器械股份有限公司 | 7ca13303-78e9-11f0-88e5-34735a9d8166 | 21440aab-cf7a-11e9-953f-fa163e0a8baf | 生物可降解 | 1461F9ACEAE648FBA7E920DEA55CF478 | 生物可吸收冠状动脉雷帕霉素洗脱支架系统 | 乐普（北京）医疗器械股份有限公司 |  | 国械注准20193130093 |  | 该产品由支架和输送系统组成。支架由支架基体、显影标记、药物载体涂层三部分组成。其中支架基体材料为左旋聚乳酸（PLLA），在支架的近端、远端各有一对显影标记，药物为雷帕霉素，涂层材料为外消旋聚乳酸(PDLLA) 。输送系统由尼龙11、尼龙12、304L不锈钢、聚乙烯、铂铱合金、聚碳酸酯组成。产品经辐照灭菌，一次性使用。产品货架有效期18个月。 | 用于经皮冠状动脉介入术治疗原发冠状动脉粥样硬化患者的血管内狭窄，改善患者的冠状动脉血流并预防再狭窄的发生。参考血管直径2.75mm-3.75mm，病变长度≤20mm。 | C0202030011500009124 | 生物可吸收冠状动脉雷帕霉素洗脱支架系统 | 左旋聚乳酸 | 集采范围外 | 国家医保编码（20位）变更
21d1b860-91ea-11eb-8996-40f2e9990f5b | 辽宁垠艺生物科技股份有限公司 | 7ca123c7-78e9-11f0-88e5-34735a9d8166 | 11615bd2-d7c3-4c1d-ad89-6b8b35abe33b | 不锈钢 | cc472b83-09b1-458e-b513-ac7daef6c0f6 | 药物涂层冠状动脉金属支架系统 | 辽宁垠艺生物科技股份有限公司 |  | 国械注准20163132300 |  | 该产品由预装的药物支架和快速交换型输送系统组成。金属支架由316L不锈钢制成；药物涂层由紫杉醇制成，紫杉醇载药量为0.85μg/mm²。输送系统由球囊、远端杆、近端杆、导管座、标志环组成，球囊的材料为聚酰胺（Grilamid L25）。环氧乙烷灭菌，一次性使用，有效期12个月。 | 该产品用于通过相应的介入器械经人体股动脉或桡动脉将其植入到冠状动脉有狭窄性病变的部位，支撑血管壁，改善心肌血流，实现血运重建，支架表面的紫杉醇用以阻止血管平滑肌细胞的增生，防止血管再狭窄。 | C0202020011300103302 | 药物涂层冠状动脉金属支架系统 | 不锈钢 | 集采范围外 | 国家医保编码（20位）变更
21d1b860-91ea-11eb-8996-40f2e9990f5b | 辽宁垠艺生物科技股份有限公司 | 7ca1298b-78e9-11f0-88e5-34735a9d8166 | 57367780-5b32-4331-b924-36daab5c4cc5 | 不锈钢 | ab35f5f9-d22d-4184-bcfb-cdbf7e4fb901 | 冠状动脉金属支架输送系统 | 辽宁垠艺生物科技股份有限公司 |  | 国械注准20173130334 |  | 该产品由支架和球囊导管输送系统构成。支架为外科植入物用不锈钢00Cr18Ni14Mo3经激光切割而成的管网状结构。球囊导管输送系统带有铂铱合金不透射线标记，由球囊、远端杆、近端杆、导管座组成。制造材料为：球囊：聚酰胺12；远端杆外管：Pebax；远端杆内管为Pebax、低密度聚乙烯和高密度聚乙烯多层挤出管；远端杆Tip管为Pebax、低密度聚乙烯和高密度聚乙烯多层挤出管。近端杆为涂覆聚四氟乙烯涂层的304不锈钢。导管座：聚碳酸酯和Pebax。该产品经环氧乙烷灭菌，一次性使用。货架有效期24个月。 | 该产品适用于通过相应的介入治疗器械经人体股动脉或桡动脉将其植入到冠状动脉有狭窄性病变的部位，支撑血管壁，改善心肌血流，实现血运重建。 | C0202020011300303302 | 冠状动脉金属支架输送系统 | 不锈钢 | 集采范围外 | 国家医保编码（20位）变更
21e19f4f-91ea-11eb-8996-40f2e9990f5b | 美敦力（上海）管理有限公司 | 6a034730-79a9-11f0-88e5-34735a9d8166 | 218efda6-8131-11ed-bda4-34735a9d8166 | 不载药合金 | 6ef7ad35-7ceb-41e0-aac9-b66d9b34710d | 快速交换冠脉支架系统 | Medtronic Inc. |  | 国械注进20153461149 |  | 该产品由MicroTrac快速交换输送系统和球囊扩张式冠脉支架构成，支架预装到MicroTrac快速交换输送系统上。冠脉支架材料为锻造钴镍铬钼合金(ASTM F562)；球囊材料为Pebax 7033；输送系统带有两个不透X射线的标记带。环氧乙烷灭菌。一次性使用。 | 该产品用于冠状动脉阻塞性疾病的治疗，适用于血管直径为2.25mm至4.0 mm的行经皮腔内冠状动脉成形术的患者使用。作为永久性植入器械使用。支架可单个植入或多个串联植入,以维持血管畅通。 | C0202010010100004254 | 快速交换冠脉支架系统 | 钴镍铬钼合金 | 集采范围外 | 新增（2025-08-15)
21e2b68e-91ea-11eb-8996-40f2e9990f5b | 赛诺医疗科学技术股份有限公司 | 7ca114c5-78e9-11f0-88e5-34735a9d8166 | 758cbc92-c3bf-11e9-974a-fa163e0a8baf | 不锈钢 | B43A995657FD4C79B60D3851DFE435A9 | 生物降解药物涂层冠脉支架系统 | 赛诺医疗科学技术股份有限公司 |  | 国械注准20143132022 |  | 产品是介入性治疗学中专门用于经皮穿刺冠状动脉腔内成形术(PCI)的医疗器械。该系统由输送器和支架组成。支架采用316L不锈钢材料制造，涂覆有两层涂层。底部涂层材料为聚甲基丙烯酸丁酯(BuMA)，该涂层不可降解；表面涂层由雷帕霉素药物和聚乳酸-羟基乙酸(PLGA)组成，为可降解涂层。支架载药量为1.40μg/mm2；最大规格支架(4.00mm×35mm)的载药量为285μg。输送器由TIP头(聚醚酰胺嵌段共聚物)、球囊保护鞘管(聚四氟乙烯)、球囊(尼龙)、Marker(铂金)、球囊外管(聚醚酰胺嵌段共聚物)和手柄(聚碳酸酯)组成。电子束灭菌，产品一次性使用，货架有效期18个月。 | 本产品适用于冠状动脉血管成形术。用于改善局部缺血型心脏病患者的血管狭窄症状，适用的病变长度小于等于35mm，参考血管直径为2.5-4.0mm；PTCA术中的急性闭塞或濒临闭塞；PTCA结果不满意，残留狭窄明显的病变；PTCA术后冠状动脉再狭窄病变。 | C0202020011300101208 | 生物降解药物涂层冠脉支架系统 | 不锈钢 | 集采范围外 | 国家医保编码（20位）变更
2200d255-91ea-11eb-8996-40f2e9990f5b | 山东华安生物科技有限公司 | 7ca139bb-78e9-11f0-88e5-34735a9d8166 | 5f59f359-88fc-11ea-8bcf-fa163e0a8baf | 生物可降解 | E1F923B2023E4271A36B62F4F9AEF55C | 生物可吸收冠脉雷帕霉素洗脱支架系统 | 山东华安生物科技有限公司 |  | 国械注准20203130197 |  | 该产品由支架和输送系统组成。支架由支架基体、显影标记、药物载体涂层三部分组成。其中支架基体材料为左旋聚乳酸（PLLA），在支架近端、远端对角线位置各有一对铂金显影标记；药物为雷帕霉素，剂量密度110μg/cm2，载药量115μg-345μg；涂层材料为外消旋聚乳酸（PDLLA）、输送系统由末端、球囊、远端导管、远近端过渡导管、近端导管、抗变形保护段、座等组成，球囊由Nylon12制成。产品经辐射灭菌，一次性使用。产品货架有效期18个月。 | 该产品用于治疗原发冠状动脉粥样硬化的血管内狭窄，改善患者的冠状动脉血流并预防再狭窄的发生。参考血管直径2.75mm-3.75mm，病变长度≤24mm。 | C0202030011500011895 | 生物可吸收冠脉雷帕霉素洗脱支架系统-支架 | 左旋聚乳酸 | 集采范围外
2200b0fe-91ea-11eb-8996-40f2e9990f5b | 山东吉威医疗制品有限公司 | 7ca13018-78e9-11f0-88e5-34735a9d8166 | 1c8d1dd9-9e23-11e9-b4ed-fa163e0a8baf | 不锈钢 | C9927F1A101442BD9EA8A6659916BD1E | 药物涂层支架系统 （雷帕霉素） | 山东吉威医疗制品有限公司 |  | 国械注准20173460994 |  | 药物涂层支架系统(雷帕霉素)主要由球囊、支架、不透射线标记、球囊内腔导管、远端导管、近端导管、动力支撑杆、导管加强件和座组成。支架材料为316LVM不锈钢,其上涂有可降解的聚乳酸和雷帕霉素组成的涂层。支架药物含量(μg): 192-475。输送系统为快速交换球囊扩张导管。产品经环氧乙烷灭菌，一次性使用。货架有效期24个月。 | 药物涂层支架系统(雷帕霉素)适用于植入以下患者的冠状动脉:由于冠状动脉狭窄或闭塞引起的心肌缺血或心绞痛;病变血管直径在2.5-4.0mm之间,病变长度在14.0-36.0mm之间;PTCA术后结果不满意,病变残留狭窄明显;PTCA术后,出现急性的和/或预兆性堵塞。 | C0202020010200809064 | 药物涂层支架系统 (雷帕霉素) | 不锈钢 | 集采范围外
2200b0fe-91ea-11eb-8996-40f2e9990f5b | 山东吉威医疗制品有限公司 | 7ca11169-78e9-11f0-88e5-34735a9d8166 | 81de8339-d9af-11eb-b658-0050568f9c84 | 不锈钢 | 66ad2754-d97f-11eb-b658-0050568f9c84 | 药物涂层冠状动脉支架系统 BioFreedom Drug Coated Coronary Stent System | 柏盛欧洲有限公司 Biosensors Europe SA |  | 国械注进20213130207 |  | 该产品由预装的药物支架和快速交换型球囊扩张导管输送系统组成。金属支架由316L不锈钢制成，支架表面涂覆优美莫司(Biol imus A9) 药物涂层，药物剂量为15.6μg/mm支架长度。输送系统由尖端、球囊、铂铱合金不透射线标记、内腔导管、远端导管、海波管、导管加强件和座组成，球囊材料为Pebax7233, 导管表面涂覆亲水涂层。电子束灭菌， 一次性使用。产品货架有效期2 年。 | 该产品可改善冠状动脉腔径，适用于治疗冠状动脉原发病变，病变血管直径在2.25mm~4.0mm, 病变长度≤28mm。 | C0202020011300109064 | 药物涂层冠状动脉支架系统 | 不锈钢 | 集采范围外 | 国家医保编码（20位）变更
21d31a54-91ea-11eb-8996-40f2e9990f5b | 山东瑞安泰医疗技术有限公司 | 7ca11ebd-78e9-11f0-88e5-34735a9d8166 | f2c2ecff-f8de-11eb-b658-0050568f9c84 | 不锈钢 | 38f19647-f5bd-11eb-b658-0050568f9c84 | 冠状动脉药物涂层支架系统 | 山东瑞安泰医疗技术有限公司 |  | 国械注准20163130822 |  | 该产品由预装的药物涂层支架和快速交换型输送系统组成。金属支架由316L不锈钢制成，药物涂层由雷帕霉素和可生物降解 聚合物聚（已交酯-丙交酯）组成，雷帕霉素计量为1.4ｕg/mm2，载药量为57-267ｕg。输送系统由末端、球囊、不锈射线标记、远端导管、动力支撑杆、导丝导引出口、远近端过渡导管，球囊内腔导管、近段导管、抗变形保护段、座组成，球囊材料为尼龙12和Pebax7233的混合物。输送系统使用0.014,导引导丝，可用长度为1450mm。环氧乙烷灭菌，一次性使用，有效期12个月。 | 该产品针对患有原发性冠状动脉狭窄引起症状性缺血性心脏病的病人，用于为其增加冠状动脉内径，适用的病变长度小于33mm，参考血管直接为2.5-4.0mm | C0202020011300101468 | 冠状动脉药物涂层支架系统 | 不锈钢 | 集采范围外 | 国家医保编码（20位）变更
21d31a54-91ea-11eb-8996-40f2e9990f5b | 山东瑞安泰医疗技术有限公司 | 7ca126d0-78e9-11f0-88e5-34735a9d8166 | B630EA1ED7D14D68B86DE19E06E31AD8 | 不锈钢 | 01842a82-728b-445d-babc-a3ba61792bfc | 冠状动脉药物涂层支架系统 | 山东瑞安泰医疗技术有限公司 |  | 国械注准20163460822 |  | 该产品由预装的药物涂层支架和快速交换型输送系统组成。金属支架由316L不锈钢制成，药物涂层由雷帕霉素和可生物降解的聚合物聚（乙交酯-丙交酯）组成，雷帕霉素剂量为1.4μg/mm2，载药量为57-267μg。输送系统由末端、球囊、不锈射线标记、远端导管、动力支撑杆、导丝导引出口、远近端过渡导管、球囊内腔导管、近段导管、抗变形保护段、座组成，球囊材料为尼龙12和Pebax7233的混合物。输送系统使用0.014′导引导丝，可用长度为1450mm。环氧乙烷灭菌，一次性使用，有效期12个月。 | 该产品针对患有原发性冠状动脉狭窄引起症状性缺血性心脏病的病人，用于为其增加冠状动脉内径，适用的病变长度小于33mm，参考血管直径为2.5-4.0mm. | C0202020011300101468 | 冠状动脉药物涂层支架系统 | 不锈钢 | 集采范围外 | 国家医保编码（20位）变更
21e24e33-91ea-11eb-8996-40f2e9990f5b | 上海微创医疗器械（集团）有限公司 | 7ca1282b-78e9-11f0-88e5-34735a9d8166 | FD63D453B755480DB40B89EF4820B009 | 不锈钢 | 68b81166-442c-4a8d-a2fb-915980884da6 | 冠状动脉血管支架 | 上海微创医疗器械（集团）有限公司 |  | 国械注准20163461602 |  | 该产品由316L不锈钢材料激光雕刻而成。环氧乙烷灭菌，一次性使用。货架寿命两年。 | 该产品用于冠状动脉狭窄或阻塞等病变的治疗。 | C0202010010200005708 | 冠状动脉血管支架 | 不锈钢 | 集采范围外 | 国家医保编码（20位）变更
21e24e33-91ea-11eb-8996-40f2e9990f5b | 上海微创医疗器械（集团）有限公司 | 7ca135f3-78e9-11f0-88e5-34735a9d8166 | 4bd7adc8-7a8c-11eb-ad29-fa163e311f19 | 不载药合金 | 25839512-77e5-11eb-ad29-fa163e311f19 | 冠脉钴基合金支架系统 | 上海微创医疗器械(集团)有限公司 |  | 国械注准20193131064 |  | 冠脉钴基合金支架系统由L605钴基合金裸金属支架和输送系统组成。输送系统为快速交换式球囊扩张导管，球囊材料为Pebax7233,球囊两端安装有显影点，用于标记支架的位置；近端导管轴上有两个标记带（距离导管最远端分别为950mm和1050mm处），用以确定股动脉和臂动脉不同穿刺情况时扩张导管相对于导引导管前端的位置。导管前端有一个导丝口，直径不大于0.014in(0.355mm)的导引导丝可顺利地穿过。金属支架安装在输送系统的球囊表面。产品经环氧乙烷灭菌，一次性使用，货架有效期2年。 | 冠脉钴基合金支架系统适用于在下列情况下改善冠状动脉管腔直径：因散在原发或再狭窄的冠状动脉病变而导致的症状性缺血性心脏病患者，适用的病变长度＜30mm,参考血管直径为2.5-4.0mm. | C0202010010100005708 | 冠脉钴基合金支架系统-金属支架 | 钴基合金 | 集采范围外
220076cb-91ea-11eb-8996-40f2e9990f5b | 雅培医疗器械贸易（上海）有限公司 | 7ca0ef10-78e9-11f0-88e5-34735a9d8166 | 9d54f3b4-c81f-11ea-a4d6-fa163e0a8baf | 不锈钢 | c056374c-c807-11ea-a4d6-fa163e0a8baf | 冠状动脉预装带膜支架系统 GRAFTMASTER RX Coronary Stent Graft System | 雅培心血管 Abbott Vascular |  | 国械注进20153132417 |  | 冠状动脉预装带膜支架系统由支架、球囊扩张导管和冲洗工具组成。支架由316L不锈钢材料制成，两根支架之间嵌入一层PTFE（聚四氟乙烯）薄膜；球囊扩张导管为RX型，球囊由聚酰胺材料制成，带有不透X线标记，其标记材料为铂铱合金（90%铂，10%铱）。环氧乙烷灭菌，产品一次性使用。 | 产品可用于长期植入冠状动脉或主动脉一冠状动脉旁路血管腔中，以治疗：1）冠状动脉瘤；2）冠状动脉旁路静脉血管桥的动脉瘤；3）急性冠状动脉穿孔；4）急性冠状动脉破裂。 | C0202020011300210690 | 冠状动脉预装带膜支架系统 | 不锈钢 | 集采范围外 | 国家医保编码（20位）变更
220076cb-91ea-11eb-8996-40f2e9990f5b | 雅培医疗器械贸易（上海）有限公司 | 7ca0f1f2-78e9-11f0-88e5-34735a9d8166 | 4BB61208-4CFC-4480-986E-99964639A125 | 不锈钢 | DC2BA75DB2F5480490448FE6E7DEBAD3 | 冠状动脉预装带膜支架系统 GRAFTMASTER RX Coronary Stent Graft System | Abbott Vascular |  | 国械注进20153462417 |  | 冠状动脉预装带膜支架系统由支架、球囊扩张导管和冲洗工具组成。支架由316L不锈钢材料制成，两根支架之间嵌入一层PTFE（聚四氟乙烯）薄膜；球囊扩张导管为RX型，球囊由聚酰胺材料制成，带有不透X线标记，其标记材料为铂铱合金（90%铂，10%铱）。环氧乙烷灭菌，产品一次性使用。 | 产品可用于长期植入冠状动脉或主动脉—冠状动脉旁路血管腔中，以治疗：1）冠状动脉瘤；2）冠状动脉旁路静脉血管桥的动脉瘤；3）急性冠状动脉穿孔；4）急性冠状动脉破裂 | C0202040010000010690 | 冠状动脉预装带膜支架系统-支架 | 不锈钢 | 集采范围外
| 业聚医疗器械（深圳）有限公司 | 7ca10fd8-78e9-11f0-88e5-34735a9d8166 | e93e371e-905a-11eb-ace3-fa163e311f19 | 不锈钢 | acff7ab2-9051-11eb-ace3-fa163e311f19 | 雷帕霉素洗脱冠脉支架系统 Combo Bio-Engineered Sirolimus Eluting Stent | OrbusNeich Medical, B.V. |  | 国械注进20203130390 |  | 本产品由球囊扩张导管和雷帕霉素药物洗脱支架两部分组成。导管由导管座、管体、球囊、尖端组成，球囊内有两个不透射线的定位标记。支架为经激光切割、雕刻成一定直径、长度的管体，其表面涂覆雷帕霉素与生物可降解高分子聚合物药物载体的混合涂层，然后对整个支架表面进行抗体CD34＋单克隆抗体的表面修饰。药物洗脱支架预装在球囊上。产品经环氧乙烷灭菌，一次性使用。 | 适用于经挑选适合接受球囊血管成形术、因原发性和/或再狭窄的冠状动脉病变引起的有症状的缺血性心脏病患者。适用血管的参考直径为2.5mm~4.0mm，病变长度应≤34mm。 | C0202020010200804338 | 雷帕霉素洗脱冠脉支架系统-支架 | 不锈钢 | 集采范围外
21e239c1-91ea-11eb-8996-40f2e9990f5b | 浙江百谷医疗科技有限公司 | 7ca105a6-78e9-11f0-88e5-34735a9d8166 | 46fff461-8131-11ed-bda4-34735a9d8166 | 不锈钢 | 05F0F3C7AE6A4F5FBA9EDAB08998F60A | 冠状动脉支架系统 YUKON Choice 4 Coronary Stent System | Translumina GmbH |  | 国械注进20173467274 |  | 该产品由预期植入人体的微孔表面支架（喷砂处理）、作为输送系统的CURARE Cathy No.4 PTCA球囊扩张导管组成。支架材料为316L不锈钢，球囊材料为Pebax7033SA01。环氧乙烷灭菌，产品一次性使用，货架有效期3年。 | 该产品用于在狭窄的冠状动脉或主动脉-冠状动脉桥接血管的腔内长期植入，以便在急性或亚急性冠状动脉堵塞后，保持血管畅通。也可用于PTCA手术后的再狭窄或动脉夹层。 |  | 冠状动脉支架系统 YUKON Choice 4 Coronary Stent System | 不锈钢 | 集采范围外 | 未匹配到国家医保编码、国家医保编码（20位）变更

## 集采范围外-规格型号表
规格型号信息 | [15 empty] | 数据处理
部件编号 | 规格型号编号 | goods_id | 国家医用耗材代码单件产品名称 | 国家医保编码（27位） | 原国家医保编码（27位） | 一级分类 | 二级分类 | 三级分类 | 医保通用名 | 医保材质 | 医保规格 | 规格 | 型号 | 药监UDI码 | 注册证号
0A2B57EB67074176BE19F5613F5F8189 | 03F18086-D9DB-41FE-924A-9ECB208CA3EF | 2EB3898334964B9BA672E81F8E0B995C | 三氧化二砷药物涂层支架输送系统 | C02020200113001110510000003 |  | 02-血管介入治疗类材料 | 02-冠状动脉介入治疗材料 | 02-冠状动脉支架 | 冠状动脉支架（药物洗脱） | 13-不锈钢 | 001-药物洗脱 | Avi I DC-P-3.5*27 | Avi I DC-P-3.5*27 | 0106936775501197 | 国械注准20173130814
0A2B57EB67074176BE19F5613F5F8189 | 158978B0-BE36-4FE8-9BE3-7ED5ACA2B40A | 2180FC5BC58D43F1B824E78A830B71E4 | 三氧化二砷药物涂层支架输送系统 | C02020200113001110510000002 |  | 02-血管介入治疗类材料 | 02-冠状动脉介入治疗材料 | 02-冠状动脉支架 | 冠状动脉支架（药物洗脱） | 13-不锈钢 | 001-药物洗脱 | Avi I DC-P-3.0*17 | Avi I DC-P-3.0*17 | 0106936775501128 | 国械注准20173130814
0A2B57EB67074176BE19F5613F5F8189 | 17E1E30D-763F-4250-AB93-18EDEAD0AE23 | 96E1D7790AD24173A208F90C05EE9637 | 三氧化二砷药物涂层支架输送系统 | C02020200113001110510000008 |  | 02-血管介入治疗类材料 | 02-冠状动脉介入治疗材料 | 02-冠状动脉支架 | 冠状动脉支架（药物洗脱） | 13-不锈钢 | 001-药物洗脱 | Avi I DC-P-2.5*33 | Avi I DC-P-2.5*33 | 0106936775501050 | 国械注准20173130814
0A2B57EB67074176BE19F5613F5F8189 | 1AD79824-04F6-429B-AE9A-CB8E93B5D702 | E03A131122774B508AB9FD6DC7F7AF8B | 三氧化二砷药物涂层支架输送系统 | C02020200113001110510000018 |  | 02-血管介入治疗类材料 | 02-冠状动脉介入治疗材料 | 02-冠状动脉支架 | 冠状动脉支架（药物洗脱） | 13-不锈钢 | 001-药物洗脱 | Avi I DC-P-3.5*13 | Avi I DC-P-3.5*13 | 0106936775501166 | 国械注准20173130814
0A2B57EB67074176BE19F5613F5F8189 | 31F64F10-8ED4-48E5-B7CA-0F609B095819 | A83C09AAB3C34CF48961731478BD7B1B | 三氧化二砷药物涂层支架输送系统 | C02020200113001110510000010 |  | 02-血管介入治疗类材料 | 02-冠状动脉介入治疗材料 | 02-冠状动脉支架 | 冠状动脉支架（药物洗脱） | 13-不锈钢 | 001-药物洗脱 | Avi I DC-P-2.5*22 | Avi I DC-P-2.5*22 | 0106936775501036 | 国械注准20173130814
0A2B57EB67074176BE19F5613F5F8189 | 332954FA-8114-47A0-89F4-8140350B6740 | 1548655B23EE46988AEADC92122C4FBE | 三氧化二砷药物涂层支架输送系统 | C02020200113001110510000001 |  | 02-血管介入治疗类材料 | 02-冠状动脉介入治疗材料 | 02-冠状动脉支架 | 冠状动脉支架（药物洗脱） | 13-不锈钢 | 001-药物洗脱 | Avi I DC-P-3.5*17 | Avi I DC-P-3.5*17 | 0106936775501173 | 国械注准20173130814
0A2B57EB67074176BE19F5613F5F8189 | 34D56E59-A7A0-4924-A8EF-ED1EFB1059FF | 5F6E1B1263634663A66F7D4A7277CE50 | 三氧化二砷药物涂层支架输送系统 | C02020200113001110510000004 |  | 02-血管介入治疗类材料 | 02-冠状动脉介入治疗材料 | 02-冠状动脉支架 | 冠状动脉支架（药物洗脱） | 13-不锈钢 | 001-药物洗脱 | Avi I DC-P-3.0*27 | Avi I DC-P-3.0*27 | 0106936775501142 | 国械注准20173130814
0A2B57EB67074176BE19F5613F5F8189 | 42D56AD3-C529-4118-8D5C-9F397E94B5D9 | c88ad518-c3ee-11e9-974a-fa163e0a8baf | 三氧化二砷药物涂层支架输送系统 | C02020200113001110510000014 |  | 02-血管介入治疗类材料 | 02-冠状动脉介入治疗材料 | 02-冠状动脉支架 | 冠状动脉支架（药物洗脱） | 13-不锈钢 | 001-药物洗脱 | Avi I DC-P-2.75x22 | Avi I DC-P-2.75x22 | 0106936775501104 | 国械注准20173130814
0A2B57EB67074176BE19F5613F5F8189 | 4E6853C7-5E28-4E06-98A9-CAF363F0ACD6 | 9DEE2B1CD9C34FEF81C5B0DCF4495DE2 | 三氧化二砷药物涂层支架输送系统 | C02020200113001110510000009 |  | 02-血管介入治疗类材料 | 02-冠状动脉介入治疗材料 | 02-冠状动脉支架 | 冠状动脉支架（药物洗脱） | 13-不锈钢 | 001-药物洗脱 | Avi I DC-P-3.0*13 | Avi I DC-P-3.0*13 | 0106936775501111 | 国械注准20173130814
0A2B57EB67074176BE19F5613F5F8189 | 6C037401-18A1-45D5-BEC3-0F28515C9DAF | AEE68113CBCD4E3DA8308B91DC6F4919 | 三氧化二砷药物涂层支架输送系统 | C02020200113001110510000012 |  | 02-血管介入治疗类材料 | 02-冠状动脉介入治疗材料 | 02-冠状动脉支架 | 冠状动脉支架（药物洗脱） | 13-不锈钢 | 001-药物洗脱 | Avi I DC-P-2.5*13 | Avi I DC-P-2.5*13 | 0106936775501012 | 国械注准20173130814
0A2B57EB67074176BE19F5613F5F8189 | 718DD550-1516-4F70-AE19-586E21D6968A | D96FD50C9A62439D9F63ADF0AD6AD7B6 | 三氧化二砷药物涂层支架输送系统 | C02020200113001110510000016 |  | 02-血管介入治疗类材料 | 02-冠状动脉介入治疗材料 | 02-冠状动脉支架 | 冠状动脉支架（药物洗脱） | 13-不锈钢 | 001-药物洗脱 | Avi I DC-P-3.0*22 | Avi I DC-P-3.0*22 | 0106936775501135 | 国械注准20173130814
0A2B57EB67074176BE19F5613F5F8189 | 74F387B7-87D8-4625-BEF4-A93638ED8D2B | 842895CE0B10436B9119F637ECB64412 | 三氧化二砷药物涂层支架输送系统 | C02020200113001110510000006 |  | 02-血管介入治疗类材料 | 02-冠状动脉介入治疗材料 | 02-冠状动脉支架 | 冠状动脉支架（药物洗脱） | 13-不锈钢 | 001-药物洗脱 | Avi I DC-P-2.5*17 | Avi I DC-P-2.5*17 | 0106936775501029 | 国械注准20173130814
0A2B57EB67074176BE19F5613F5F8189 | 7DB0E13B-175B-486E-8091-6B0AC7F91416 | 9486aec2-c3ee-11e9-974a-fa163e0a8baf | 三氧化二砷药物涂层支架输送系统 | C02020200113001110510000007 |  | 02-血管介入治疗类材料 | 02-冠状动脉介入治疗材料 | 02-冠状动脉支架 | 冠状动脉支架（药物洗脱） | 13-不锈钢 | 001-药物洗脱 | Avi I DC-P-2.75x13 | Avi I DC-P-2.75x13 | 0106936775501067 | 国械注准20173130814
0A2B57EB67074176BE19F5613F5F8189 | 8E3F7DF5-2217-42C2-B5A8-DF1456384461 | CCBCE69C4A064F5898BC3D1BDE6FC3B4 | 三氧化二砷药物涂层支架输送系统 | C02020200113001110510000015 |  | 02-血管介入治疗类材料 | 02-冠状动脉介入治疗材料 | 02-冠状动脉支架 | 冠状动脉支架（药物洗脱） | 13-不锈钢 | 001-药物洗脱 | Avi I DC-P-3.5*22 | Avi I DC-P-3.5*22 | 0106936775501180 | 国械注准20173130814
0A2B57EB67074176BE19F5613F5F8189 | B6605794-5ED7-4F21-A3DE-6605543AB83B | 6ED4E3C5251D48BCA6136FAA56731A0F | 三氧化二砷药物涂层支架输送系统 | C02020200113001110510000005 |  | 02-血管介入治疗类材料 | 02-冠状动脉介入治疗材料 | 02-冠状动脉支架 | 冠状动脉支架（药物洗脱） | 13-不锈钢 | 001-药物洗脱 | Avi I DC-P-3.0*33 | Avi I DC-P-3.0*33 | 0106936775501159 | 国械注准20173130814
0A2B57EB67074176BE19F5613F5F8189 | C2A155E3-63A4-4E3C-9AA7-97AE75499851 | fadf62a0-c3ee-11e9-974a-fa163e0a8baf | 三氧化二砷药物涂层支架输送系统 | C02020200113001110510000020 |  | 02-血管介入治疗类材料 | 02-冠状动脉介入治疗材料 | 02-冠状动脉支架 | 冠状动脉支架（药物洗脱） | 13-不锈钢 | 001-药物洗脱 | Avi I DC-P-2.75x33 | Avi I DC-P-2.75x33 | 0106936775501081 | 国械注准20173130814
0A2B57EB67074176BE19F5613F5F8189 | C7D9AC4B-C906-4777-A0C8-EA7953D48CCC | B6B855FECBC544ACB3896824BE31D056 | 三氧化二砷药物涂层支架输送系统 | C02020200113001110510000013 |  | 02-血管介入治疗类材料 | 02-冠状动脉介入治疗材料 | 02-冠状动脉支架 | 冠状动脉支架（药物洗脱） | 13-不锈钢 | 001-药物洗脱 | Avi I DC-P-2.5*27 | Avi I DC-P-2.5*27 | 0106936775501043 | 国械注准20173130814
0A2B57EB67074176BE19F5613F5F8189 | CC7E83F7-DF36-4BD6-9159-330C9FF941EA | de737c42-c3ee-11e9-974a-fa163e0a8baf | 三氧化二砷药物涂层支架输送系统 | C02020200113001110510000017 |  | 02-血管介入治疗类材料 | 02-冠状动脉介入治疗材料 | 02-冠状动脉支架 | 冠状动脉支架（药物洗脱） | 13-不锈钢 | 001-药物洗脱 | Avi I DC-P-2.75x27 | Avi I DC-P-2.75x27 | 0106936775501098 | 国械注准20173130814
0A2B57EB67074176BE19F5613F5F8189 | DE4F5BDB-CFA5-4FE7-8840-B25777D4BE26 | a9bb1075-c3ee-11e9-974a-fa163e0a8baf | 三氧化二砷药物涂层支架输送系统 | C02020200113001110510000011 |  | 02-血管介入治疗类材料 | 02-冠状动脉介入治疗材料 | 02-冠状动脉支架 | 冠状动脉支架（药物洗脱） | 13-不锈钢 | 001-药物洗脱 | Avi I DC-P-2.75x17 | Avi I DC-P-2.75x17 | 0106936775501074 | 国械注准20173130814
0A2B57EB67074176BE19F5613F5F8189 | E3044616-6BDF-4989-BE74-381FAFE21DB9 | E6191F748E7D4850B0FDFB63421F6725 | 三氧化二砷药物涂层支架输送系统 | C02020200113001110510000019 |  | 02-血管介入治疗类材料 | 02-冠状动脉介入治疗材料 | 02-冠状动脉支架 | 冠状动脉支架（药物洗脱） | 13-不锈钢 | 001-药物洗脱 | Avi I DC-P-3.5*33 | Avi I DC-P-3.5*33 | 0106936775501203 | 国械注准20173130814
0AB090C66B0A49019BEC17D3D69FEA71 | 031BAF6A-041C-4C7F-9ECD-F1171E8E9CE5 | e03c3d37-cede-11e9-953f-fa163e0a8baf | 钴铬（CoCr）冠状动脉支架系统 | C02020100101000031990000022 |  | 02-血管介入治疗类材料 | 02-冠脉介入治疗材料 | 01-冠脉裸金属支架 | 001-支架 | 01-合金 | 000-常规 | 公称直径：2.75mm；公称长度：15mm；可用长度：140cm； | PRO-Kinetic Energy 2.75/15 | 07640130403697 | 国械注进20173461520
0AB090C66B0A49019BEC17D3D69FEA71 | 05E80AD3-67D9-4897-858D-0617AA83BC40 | e03ca081-cede-11e9-953f-fa163e0a8baf | 钴铬（CoCr）冠状动脉支架系统 | C02020100101000031990000060 |  | 02-血管介入治疗类材料 | 02-冠脉介入治疗材料 | 01-冠脉裸金属支架 | 001-支架 | 01-合金 | 000-常规 | 公称直径：2.0mm；公称长度：20mm；可用长度：140cm； | PRO-Kinetic Energy 2.0/20 | 07640130403840 | 国械注进20173461520
0AB090C66B0A49019BEC17D3D69FEA71 | 0CB0E75E-E503-4D21-A296-39394BFCB4D9 | e03c33e7-cede-11e9-953f-fa163e0a8baf | 钴铬（CoCr）冠状动脉支架系统 | C02020100101000031990000019 |  | 02-血管介入治疗类材料 | 02-冠脉介入治疗材料 | 01-冠脉裸金属支架 | 001-支架 | 01-合金 | 000-常规 | 公称直径：4.0mm；公称长度：13mm；可用长度：140cm； | PRO-Kinetic Energy 4.0/13 | 07640130403635 | 国械注进20173461520
0AB090C66B0A49019BEC17D3D69FEA71 | 0EC8260D-0186-4B8B-B603-CB64FAF35A48 | e03c2422-cede-11e9-953f-fa163e0a8baf | 钴铬（CoCr）冠状动脉支架系统 | C02020100101000031990000014 |  | 02-血管介入治疗类材料 | 02-冠脉介入治疗材料 | 01-冠脉裸金属支架 | 001-支架 | 01-合金 | 000-常规 | 公称直径：2.5mm；公称长度：22mm；可用长度：140cm； | PRO-Kinetic Energy 2.5/22 | 07640130403932 | 国械注进20173461520
0AB090C66B0A49019BEC17D3D69FEA71 | 10C49452-DD74-4CE6-9C05-17521C61D5DA | e03c6301-cede-11e9-953f-fa163e0a8baf | 钴铬（CoCr）冠状动脉支架系统 | C02020100101000031990000033 |  | 02-血管介入治疗类材料 | 02-冠脉介入治疗材料 | 01-冠脉裸金属支架 | 001-支架 | 01-合金 | 000-常规 | 公称直径：3.5mm；公称长度：9mm；可用长度：140cm； | PRO-Kinetic Energy 3.5/9 | 07640130403550 | 国械注进20173461520
0AB090C66B0A49019BEC17D3D69FEA71 | 110E4CE1-AED6-4992-A6CF-5672A72D2979 | e03c9e4b-cede-11e9-953f-fa163e0a8baf | 钴铬（CoCr）冠状动脉支架系统 | C02020100101000031990000059 |  | 02-血管介入治疗类材料 | 02-冠脉介入治疗材料 | 01-冠脉裸金属支架 | 001-支架 | 01-合金 | 000-常规 | 公称直径：5.0mm；公称长度：15mm；可用长度：140cm； | PRO-Kinetic Energy 5.0/15 | 07640130403741 | 国械注进20173461520
0AB090C66B0A49019BEC17D3D69FEA71 | 12F6E2B3-ECA9-429B-AE87-79ACD3F28327 | e03c0a01-cede-11e9-953f-fa163e0a8baf | 钴铬（CoCr）冠状动脉支架系统 | C02020100101000031990000003 |  | 02-血管介入治疗类材料 | 02-冠脉介入治疗材料 | 01-冠脉裸金属支架 | 001-支架 | 01-合金 | 000-常规 | 公称直径：4.5mm；公称长度：18mm；可用长度：140cm； | PRO-Kinetic Energy 4.5/18 | 07640130403826 | 国械注进20173461520
0AB090C66B0A49019BEC17D3D69FEA71 | 15646196-6A05-4839-983C-25D197DA2916 | e03c79d0-cede-11e9-953f-fa163e0a8baf | 钴铬（CoCr）冠状动脉支架系统 | C02020100101000031990000043 |  | 02-血管介入治疗类材料 | 02-冠脉介入治疗材料 | 01-冠脉裸金属支架 | 001-支架 | 01-合金 | 000-常规 | 公称直径：4.5mm；公称长度：15mm；可用长度：140cm； | PRO-Kinetic Energy 4.5/15 | 07640130403734 | 国械注进20173461520
0AB090C66B0A49019BEC17D3D69FEA71 | 1C63CFA9-356A-4521-AC3E-F6214A883053 | e03cade6-cede-11e9-953f-fa163e0a8baf | 钴铬（CoCr）冠状动脉支架系统 | C02020100101000031990000065 |  | 02-血管介入治疗类材料 | 02-冠脉介入治疗材料 | 01-冠脉裸金属支架 | 001-支架 | 01-合金 | 000-常规 | 公称直径：2.0mm；公称长度：13mm；可用长度：140cm； | PRO-Kinetic Energy 2.0/13 | 07640130403574 | 国械注进20173461520
0AB090C66B0A49019BEC17D3D69FEA71 | 1FD080CF-B468-4AF5-9D41-1168E8BDECA6 | e03ca2f9-cede-11e9-953f-fa163e0a8baf | 钴铬（CoCr）冠状动脉支架系统 | C02020100101000031990000061 |  | 02-血管介入治疗类材料 | 02-冠脉介入治疗材料 | 01-冠脉裸金属支架 | 001-支架 | 01-合金 | 000-常规 | 公称直径：2.75mm；公称长度：9mm；可用长度：140cm； | PRO-Kinetic Energy 2.75/9 | 07640130403536 | 国械注进20173461520
0AB090C66B0A49019BEC17D3D69FEA71 | 23A1B572-FDB1-4E54-B9B9-4090F7E6BD11 | e03c8c46-cede-11e9-953f-fa163e0a8baf | 钴铬（CoCr）冠状动脉支架系统 | C02020100101000031990000051 |  | 02-血管介入治疗类材料 | 02-冠脉介入治疗材料 | 01-冠脉裸金属支架 | 001-支架 | 01-合金 | 000-常规 | 公称直径：3.5mm；公称长度：15mm；可用长度：140cm； | PRO-Kinetic Energy 3.5/15 | 07640130403710 | 国械注进20173461520
0AB090C66B0A49019BEC17D3D69FEA71 | 2F6695CF-14C3-4DBA-8C54-1C4545BC728A | e03c21db-cede-11e9-953f-fa163e0a8baf | 钴铬（CoCr）冠状动脉支架系统 | C02020100101000031990000013 |  | 02-血管介入治疗类材料 | 02-冠脉介入治疗材料 | 01-冠脉裸金属支架 | 001-支架 | 01-合金 | 000-常规 | 公称直径：4.0mm；公称长度：20mm；可用长度：140cm； | PRO-Kinetic Energy 4.0/20 | 07640130403901 | 国械注进20173461520
0AB090C66B0A49019BEC17D3D69FEA71 | 3056221E-1B6F-4893-A937-8DBAB5976E18 | e03c28d8-cede-11e9-953f-fa163e0a8baf | 钴铬（CoCr）冠状动脉支架系统 | C02020100101000031990000016 |  | 02-血管介入治疗类材料 | 02-冠脉介入治疗材料 | 01-冠脉裸金属支架 | 001-支架 | 01-合金 | 000-常规 | 公称直径：2.75mm；公称长度：22mm；可用长度：140cm； | PRO-Kinetic Energy 2.75/22 | 07640130403949 | 国械注进20173461520
0AB090C66B0A49019BEC17D3D69FEA71 | 333F98C0-3F17-41C6-8AF0-3DBC9C0695C4 | e03c60bd-cede-11e9-953f-fa163e0a8baf | 钴铬（CoCr）冠状动脉支架系统 | C02020100101000031990000032 |  | 02-血管介入治疗类材料 | 02-冠脉介入治疗材料 | 01-冠脉裸金属支架 | 001-支架 | 01-合金 | 000-常规 | 公称直径：2.0mm；公称长度：18mm；可用长度：140cm； | PRO-Kinetic Energy 2.0/18 | 07640130403758 | 国械注进20173461520
0AB090C66B0A49019BEC17D3D69FEA71 | 41A280BA-09D2-40A7-B3DA-F6DE1F0FD1FC | e03c5247-cede-11e9-953f-fa163e0a8baf | 钴铬（CoCr）冠状动脉支架系统 | C02020100101000031990000026 |  | 02-血管介入治疗类材料 | 02-冠脉介入治疗材料 | 01-冠脉裸金属支架 | 001-支架 | 01-合金 | 000-常规 | 公称直径：4.0mm；公称长度：40mm；可用长度：140cm； | PRO-Kinetic Energy 4.0/40 | 07640130404137 | 国械注进20173461520
0AB090C66B0A49019BEC17D3D69FEA71 | 423AAC0D-F6E0-4CD0-8F0A-5B782140D58F | e03c1192-cede-11e9-953f-fa163e0a8baf | 钴铬（CoCr）冠状动脉支架系统 | C02020100101000031990000006 |  | 02-血管介入治疗类材料 | 02-冠脉介入治疗材料 | 01-冠脉裸金属支架 | 001-支架 | 01-合金 | 000-常规 | 公称直径：4.5mm；公称长度：26mm；可用长度：140cm； | PRO-Kinetic Energy 4.5/26 | 07640130404021 | 国械注进20173461520
0AB090C66B0A49019BEC17D3D69FEA71 | 480337D3-3A73-4409-8D14-20E19AB22818 | e03c99c2-cede-11e9-953f-fa163e0a8baf | 钴铬（CoCr）冠状动脉支架系统 | C02020100101000031990000057 |  | 02-血管介入治疗类材料 | 02-冠脉介入治疗材料 | 01-冠脉裸金属支架 | 001-支架 | 01-合金 | 000-常规 | 公称直径：2.25mm；公称长度：13mm；可用长度：140cm； | PRO-Kinetic Energy 2.25/13 | 07640130403581 | 国械注进20173461520
0AB090C66B0A49019BEC17D3D69FEA71 | 4A73D0FF-9AC4-4018-8AF4-7E92E4215D0C | e03caba0-cede-11e9-953f-fa163e0a8baf | 钴铬（CoCr）冠状动脉支架系统 | C02020100101000031990000064 |  | 02-血管介入治疗类材料 | 02-冠脉介入治疗材料 | 01-冠脉裸金属支架 | 001-支架 | 01-合金 | 000-常规 | 公称直径：5.0mm；公称长度：18mm；可用长度：140cm； | PRO-Kinetic Energy 5.0/18 | 07640130403833 | 国械注进20173461520
0AB090C66B0A49019BEC17D3D69FEA71 | 4B34E133-65CB-4F11-A46A-872F7CC012A4 | e03c978b-cede-11e9-953f-fa163e0a8baf | 钴铬（CoCr）冠状动脉支架系统 | C02020100101000031990000056 |  | 02-血管介入治疗类材料 | 02-冠脉介入治疗材料 | 01-冠脉裸金属支架 | 001-支架 | 01-合金 | 000-常规 | 公称直径：4.0mm；公称长度：35mm；可用长度：140cm； | PRO-Kinetic Energy 4.0/35 | 07640130404113 | 国械注进20173461520
0AB090C66B0A49019BEC17D3D69FEA71 | 4F8F7F43-6682-44CE-AD35-B6F9939917A6 | e03c7790-cede-11e9-953f-fa163e0a8baf | 钴铬（CoCr）冠状动脉支架系统 | C02020100101000031990000042 |  | 02-血管介入治疗类材料 | 02-冠脉介入治疗材料 | 01-冠脉裸金属支架 | 001-支架 | 01-合金 | 000-常规 | 公称直径：3.5mm；公称长度：40mm；可用长度：140cm； | PRO-Kinetic Energy 3.5/40 | 07640130404120 | 国械注进20173461520
0AB090C66B0A49019BEC17D3D69FEA71 | 50582A4E-0665-4A4F-BBD1-B5793BDA7957 | e03c2b48-cede-11e9-953f-fa163e0a8baf | 钴铬（CoCr）冠状动脉支架系统 | C02020100101000031990000017 |  | 02-血管介入治疗类材料 | 02-冠脉介入治疗材料 | 01-冠脉裸金属支架 | 001-支架 | 01-合金 | 000-常规 | 公称直径：3.0mm；公称长度：26mm；可用长度：140cm； | PRO-Kinetic Energy 3.0/26 | 07640130403994 | 国械注进20173461520
0AB090C66B0A49019BEC17D3D69FEA71 | 52CB0727-1837-4B1E-993F-45A8AAAC906E | e03c2676-cede-11e9-953f-fa163e0a8baf | 钴铬（CoCr）冠状动脉支架系统 | C02020100101000031990000015 |  | 02-血管介入治疗类材料 | 02-冠脉介入治疗材料 | 01-冠脉裸金属支架 | 001-支架 | 01-合金 | 000-常规 | 公称直径：4.5mm；公称长度：13mm；可用长度：140cm； | PRO-Kinetic Energy 4.5/13 | 07640130403642 | 国械注进20173461520
0AB090C66B0A49019BEC17D3D69FEA71 | 53B3A184-6711-49A1-8F7F-ED4560A48E8F | e03c9311-cede-11e9-953f-fa163e0a8baf | 钴铬（CoCr）冠状动脉支架系统 | C02020100101000031990000054 |  | 02-血管介入治疗类材料 | 02-冠脉介入治疗材料 | 01-冠脉裸金属支架 | 001-支架 | 01-合金 | 000-常规 | 公称直径：4.0mm；公称长度：9mm；可用长度：140cm； | PRO-Kinetic Energy 4.0/9 | 07640130403567 | 国械注进20173461520
0AB090C66B0A49019BEC17D3D69FEA71 | 540FEE9A-F4FA-45DE-BB83-1F4422CE1BC1 | e03c0cbc-cede-11e9-953f-fa163e0a8baf | 钴铬（CoCr）冠状动脉支架系统 | C02020100101000031990000004 |  | 02-血管介入治疗类材料 | 02-冠脉介入治疗材料 | 01-冠脉裸金属支架 | 001-支架 | 01-合金 | 000-常规 | 公称直径：2.0mm；公称长度：15mm；可用长度：140cm； | PRO-Kinetic Energy 2.0/15 | 07640130403666 | 国械注进20173461520
0AB090C66B0A49019BEC17D3D69FEA71 | 54A67C45-BE50-4B60-AE9F-ADF98C71079A | e03c7e81-cede-11e9-953f-fa163e0a8baf | 钴铬（CoCr）冠状动脉支架系统 | C02020100101000031990000045 |  | 02-血管介入治疗类材料 | 02-冠脉介入治疗材料 | 01-冠脉裸金属支架 | 001-支架 | 01-合金 | 000-常规 | 公称直径：2.75mm；公称长度：30mm；可用长度：140cm； | PRO-Kinetic Energy 2.75/30 | 07640130404045 | 国械注进20173461520
0AB090C66B0A49019BEC17D3D69FEA71 | 54BAD324-75A3-4B61-94E5-B0DA942B39B7 | e03c6c1b-cede-11e9-953f-fa163e0a8baf | 钴铬（CoCr）冠状动脉支架系统 | C02020100101000031990000037 |  | 02-血管介入治疗类材料 | 02-冠脉介入治疗材料 | 01-冠脉裸金属支架 | 001-支架 | 01-合金 | 000-常规 | 公称直径：3.5mm；公称长度：18mm；可用长度：140cm； | PRO-Kinetic Energy 3.5/18 | 07640130403802 | 国械注进20173461520
0AB090C66B0A49019BEC17D3D69FEA71 | 553D1105-665A-44A0-A8C6-2DACEA44218B | e03c4aaa-cede-11e9-953f-fa163e0a8baf | 钴铬（CoCr）冠状动脉支架系统 | C02020100101000031990000024 |  | 02-血管介入治疗类材料 | 02-冠脉介入治疗材料 | 01-冠脉裸金属支架 | 001-支架 | 01-合金 | 000-常规 | 公称直径：5.0mm；公称长度：30mm；可用长度：140cm； | PRO-Kinetic Energy 5.0/30 | 07640130404090 | 国械注进20173461520
0AB090C66B0A49019BEC17D3D69FEA71 | 561261ED-41FF-486B-83C6-FFC1DE2A57B8 | e03c0f35-cede-11e9-953f-fa163e0a8baf | 钴铬（CoCr）冠状动脉支架系统 | C02020100101000031990000005 |  | 02-血管介入治疗类材料 | 02-冠脉介入治疗材料 | 01-冠脉裸金属支架 | 001-支架 | 01-合金 | 000-常规 | 公称直径：3.5mm；公称长度：13mm；可用长度：140cm； | PRO-Kinetic Energy 3.5/13 | 07640130403628 | 国械注进20173461520
0AB090C66B0A49019BEC17D3D69FEA71 | 569DD299-C7B6-48CE-AAD4-55655405EF14 | e03c5e7c-cede-11e9-953f-fa163e0a8baf | 钴铬（CoCr）冠状动脉支架系统 | C02020100101000031990000031 |  | 02-血管介入治疗类材料 | 02-冠脉介入治疗材料 | 01-冠脉裸金属支架 | 001-支架 | 01-合金 | 000-常规 | 公称直径：3.5mm；公称长度：26mm；可用长度：140cm； | PRO-Kinetic Energy 3.5/26 | 07640130404007 | 国械注进20173461520
0AB090C66B0A49019BEC17D3D69FEA71 | 59E901DD-9F58-4261-A8CF-60EBF018B4D5 | e03c82f4-cede-11e9-953f-fa163e0a8baf | 钴铬（CoCr）冠状动脉支架系统 | C02020100101000031990000047 |  | 02-血管介入治疗类材料 | 02-冠脉介入治疗材料 | 01-冠脉裸金属支架 | 001-支架 | 01-合金 | 000-常规 | 公称直径：5.0mm；公称长度：13mm；可用长度：140cm； | PRO-Kinetic Energy 5.0/13 | 07640130403659 | 国械注进20173461520
0AB090C66B0A49019BEC17D3D69FEA71 | 61EA9075-8609-4D55-B971-6BEE1F2E2E8A | e03c1acd-cede-11e9-953f-fa163e0a8baf | 钴铬（CoCr）冠状动脉支架系统 | C02020100101000031990000010 |  | 02-血管介入治疗类材料 | 02-冠脉介入治疗材料 | 01-冠脉裸金属支架 | 001-支架 | 01-合金 | 000-常规 | 公称直径：2.5mm；公称长度：13mm；可用长度：140cm； | PRO-Kinetic Energy 2.5/13 | 07640130403598 | 国械注进20173461520
0AB090C66B0A49019BEC17D3D69FEA71 | 6A8C568D-2F18-4AFC-A98F-5F4FCFA22C4A | e03c6781-cede-11e9-953f-fa163e0a8baf | 钴铬（CoCr）冠状动脉支架系统 | C02020100101000031990000035 |  | 02-血管介入治疗类材料 | 02-冠脉介入治疗材料 | 01-冠脉裸金属支架 | 001-支架 | 01-合金 | 000-常规 | 公称直径：2.25mm；公称长度：18mm；可用长度：140cm； | PRO-Kinetic Energy 2.25/18 | 07640130403765 | 国械注进20173461520
0AB090C66B0A49019BEC17D3D69FEA71 | 6B1B8296-3F15-453F-8471-289407FA1319 | e03c7c40-cede-11e9-953f-fa163e0a8baf | 钴铬（CoCr）冠状动脉支架系统 | C02020100101000031990000044 |  | 02-血管介入治疗类材料 | 02-冠脉介入治疗材料 | 01-冠脉裸金属支架 | 001-支架 | 01-合金 | 000-常规 | 公称直径：2.5mm；公称长度：20mm；可用长度：140cm； | PRO-Kinetic Energy 2.5/20 | 07640130403864 | 国械注进20173461520
0AB090C66B0A49019BEC17D3D69FEA71 | 6E4DF20F-FE16-45D4-A769-E0F624556D6A | e03c2dd4-cede-11e9-953f-fa163e0a8baf | 钴铬（CoCr）冠状动脉支架系统 | C02020100101000031990000018 |  | 02-血管介入治疗类材料 | 02-冠脉介入治疗材料 | 01-冠脉裸金属支架 | 001-支架 | 01-合金 | 000-常规 | 公称直径：5.0mm；公称长度：40mm；可用长度：140cm； | PRO-Kinetic Energy 5.0/40 | 07640130404151 | 国械注进20173461520
0AB090C66B0A49019BEC17D3D69FEA71 | 7986F35E-3301-4CE8-BCA3-09024AA50907 | e03c6542-cede-11e9-953f-fa163e0a8baf | 钴铬（CoCr）冠状动脉支架系统 | C02020100101000031990000034 |  | 02-血管介入治疗类材料 | 02-冠脉介入治疗材料 | 01-冠脉裸金属支架 | 001-支架 | 01-合金 | 000-常规 | 公称直径：3.5mm；公称长度：22mm；可用长度：140cm； | PRO-Kinetic Energy 3.5/22 | 07640130403963 | 国械注进20173461520
0AB090C66B0A49019BEC17D3D69FEA71 | 8216806D-A581-4247-8073-E2EDCE0D5FE9 | e03c3fa5-cede-11e9-953f-fa163e0a8baf | 钴铬（CoCr）冠状动脉支架系统 | C02020100101000031990000023 |  | 02-血管介入治疗类材料 | 02-冠脉介入治疗材料 | 01-冠脉裸金属支架 | 001-支架 | 01-合金 | 000-常规 | 公称直径：5.0mm；公称长度：26mm；可用长度：140cm； | PRO-Kinetic Energy 5.0/26 | 07640130404038 | 国械注进20173461520
0AB090C66B0A49019BEC17D3D69FEA71 | 91A7F841-18FD-4D8E-A220-C620DC81FBC1 | e03c80b4-cede-11e9-953f-fa163e0a8baf | 钴铬（CoCr）冠状动脉支架系统 | C02020100101000031990000046 |  | 02-血管介入治疗类材料 | 02-冠脉介入治疗材料 | 01-冠脉裸金属支架 | 001-支架 | 01-合金 | 000-常规 | 公称直径：4.0mm；公称长度：22mm；可用长度：140cm； | PRO-Kinetic Energy 4.0/22 | 07640130403970 | 国械注进20173461520
0AB090C66B0A49019BEC17D3D69FEA71 | 9BFC16F1-3F37-4434-84C9-C5C9A5635788 | e03c87b7-cede-11e9-953f-fa163e0a8baf | 钴铬（CoCr）冠状动脉支架系统 | C02020100101000031990000049 |  | 02-血管介入治疗类材料 | 02-冠脉介入治疗材料 | 01-冠脉裸金属支架 | 001-支架 | 01-合金 | 000-常规 | 公称直径：5.0mm；公称长度：20mm；可用长度：140cm； | PRO-Kinetic Energy 5.0/20 | 07640130403925 | 国械注进20173461520
0AB090C66B0A49019BEC17D3D69FEA71 | 9D4A621F-DF5C-42B6-9BA3-392E1230A248 | e03c38b5-cede-11e9-953f-fa163e0a8baf | 钴铬（CoCr）冠状动脉支架系统 | C02020100101000031990000021 |  | 02-血管介入治疗类材料 | 02-冠脉介入治疗材料 | 01-冠脉裸金属支架 | 001-支架 | 01-合金 | 000-常规 | 公称直径：2.0mm；公称长度：9mm；可用长度：140cm； | PRO-Kinetic Energy 2.0/9 | 07640130403505 | 国械注进20173461520
0AB090C66B0A49019BEC17D3D69FEA71 | A085DC69-FD7B-43B5-91FC-8523CFA42B05 | e03c856c-cede-11e9-953f-fa163e0a8baf | 钴铬（CoCr）冠状动脉支架系统 | C02020100101000031990000048 |  | 02-血管介入治疗类材料 | 02-冠脉介入治疗材料 | 01-冠脉裸金属支架 | 001-支架 | 01-合金 | 000-常规 | 公称直径：3.5mm；公称长度：35mm；可用长度：140cm； | PRO-Kinetic Energy 3.5/35 | 07640130404106 | 国械注进20173461520
0AB090C66B0A49019BEC17D3D69FEA71 | A0E9A4DD-DD5B-4D14-9CF7-AC4EF1470BE2 | e03c3660-cede-11e9-953f-fa163e0a8baf | 钴铬（CoCr）冠状动脉支架系统 | C02020100101000031990000020 |  | 02-血管介入治疗类材料 | 02-冠脉介入治疗材料 | 01-冠脉裸金属支架 | 001-支架 | 01-合金 | 000-常规 | 公称直径：3.0mm；公称长度：15mm；可用长度：140cm； | PRO-Kinetic Energy 3.0/15 | 07640130403703 | 国械注进20173461520
0AB090C66B0A49019BEC17D3D69FEA71 | A280B8C5-56D4-40D8-B583-D26064A3DA65 | e03c4fbe-cede-11e9-953f-fa163e0a8baf | 钴铬（CoCr）冠状动脉支架系统 | C02020100101000031990000025 |  | 02-血管介入治疗类材料 | 02-冠脉介入治疗材料 | 01-冠脉裸金属支架 | 001-支架 | 01-合金 | 000-常规 | 公称直径：3.0mm；公称长度：13mm；可用长度：140cm； | PRO-Kinetic Energy 3.0/13 | 07640130403611 | 国械注进20173461520
0AB090C66B0A49019BEC17D3D69FEA71 | A3D1517E-024B-4037-9FFA-9C0D2F887219 | e03c5768-cede-11e9-953f-fa163e0a8baf | 钴铬（CoCr）冠状动脉支架系统 | C02020100101000031990000028 |  | 02-血管介入治疗类材料 | 02-冠脉介入治疗材料 | 01-冠脉裸金属支架 | 001-支架 | 01-合金 | 000-常规 | 公称直径：3.5mm；公称长度：30mm；可用长度：140cm； | PRO-Kinetic Energy 3.5/30 | 07640130404069 | 国械注进20173461520
0AB090C66B0A49019BEC17D3D69FEA71 | A922CFEA-1E83-4E7C-BECD-74CE7191807B | e03c54f7-cede-11e9-953f-fa163e0a8baf | 钴铬（CoCr）冠状动脉支架系统 | C02020100101000031990000027 |  | 02-血管介入治疗类材料 | 02-冠脉介入治疗材料 | 01-冠脉裸金属支架 | 001-支架 | 01-合金 | 000-常规 | 公称直径：2.75mm；公称长度：18mm；可用长度：140cm； | PRO-Kinetic Energy 2.75/18 | 07640130403789 | 国械注进20173461520
0AB090C66B0A49019BEC17D3D69FEA71 | AA598F99-7128-4C0F-8D58-77D4C9539E01 | e03c72fc-cede-11e9-953f-fa163e0a8baf | 钴铬（CoCr）冠状动脉支架系统 | C02020100101000031990000040 |  | 02-血管介入治疗类材料 | 02-冠脉介入治疗材料 | 01-冠脉裸金属支架 | 001-支架 | 01-合金 | 000-常规 | 公称直径：3.0mm；公称长度：22mm；可用长度：140cm； | PRO-Kinetic Energy 3.0/22 | 07640130403956 | 国械注进20173461520
0AB090C66B0A49019BEC17D3D69FEA71 | AB0F1713-DB66-45BF-B98C-8AE3D0E64D7A | e03c13fc-cede-11e9-953f-fa163e0a8baf | 钴铬（CoCr）冠状动脉支架系统 | C02020100101000031990000007 |  | 02-血管介入治疗类材料 | 02-冠脉介入治疗材料 | 01-冠脉裸金属支架 | 001-支架 | 01-合金 | 000-常规 | 公称直径：3.5mm；公称长度：20mm；可用长度：140cm； | PRO-Kinetic Energy 3.5/20 | 07640130403895 | 国械注进20173461520
0AB090C66B0A49019BEC17D3D69FEA71 | ABAD59B3-18D0-4631-802C-82E225DFDE9D | e03ca541-cede-11e9-953f-fa163e0a8baf | 钴铬（CoCr）冠状动脉支架系统 | C02020100101000031990000062 |  | 02-血管介入治疗类材料 | 02-冠脉介入治疗材料 | 01-冠脉裸金属支架 | 001-支架 | 01-合金 | 000-常规 | 公称直径：2.75mm；公称长度：26mm；可用长度：140cm； | PRO-Kinetic Energy 2.75/26 | 07640130403987 | 国械注进20173461520
0AB090C66B0A49019BEC17D3D69FEA71 | ACE8A23F-98A2-4AE6-B916-F388E9CF6CCF | e03ca783-cede-11e9-953f-fa163e0a8baf | 钴铬（CoCr）冠状动脉支架系统 | C02020100101000031990000063 |  | 02-血管介入治疗类材料 | 02-冠脉介入治疗材料 | 01-冠脉裸金属支架 | 001-支架 | 01-合金 | 000-常规 | 公称直径：4.0mm；公称长度：26mm；可用长度：140cm； | PRO-Kinetic Energy 4.0/26 | 07640130404014 | 国械注进20173461520
0AB090C66B0A49019BEC17D3D69FEA71 | B0D82152-B659-4FD3-9988-26746DF396A1 | e03c9549-cede-11e9-953f-fa163e0a8baf | 钴铬（CoCr）冠状动脉支架系统 | C02020100101000031990000055 |  | 02-血管介入治疗类材料 | 02-冠脉介入治疗材料 | 01-冠脉裸金属支架 | 001-支架 | 01-合金 | 000-常规 | 公称直径：2.5mm；公称长度：15mm；可用长度：140cm； | PRO-Kinetic Energy 2.5/15 | 07640130403680 | 国械注进20173461520
0AB090C66B0A49019BEC17D3D69FEA71 | B44F21BA-685D-44EE-8F8F-6BB3D380B3BC | e03c1883-cede-11e9-953f-fa163e0a8baf | 钴铬（CoCr）冠状动脉支架系统 | C02020100101000031990000009 |  | 02-血管介入治疗类材料 | 02-冠脉介入治疗材料 | 01-冠脉裸金属支架 | 001-支架 | 01-合金 | 000-常规 | 公称直径：3.0mm；公称长度：9mm；可用长度：140cm； | PRO-Kinetic Energy 3.0/9 | 07640130403543 | 国械注进20173461520
0AB090C66B0A49019BEC17D3D69FEA71 | B6235A82-6459-4A6A-A0F7-4AFE585D95C8 | e03c70b7-cede-11e9-953f-fa163e0a8baf | 钴铬（CoCr）冠状动脉支架系统 | C02020100101000031990000039 |  | 02-血管介入治疗类材料 | 02-冠脉介入治疗材料 | 01-冠脉裸金属支架 | 001-支架 | 01-合金 | 000-常规 | 公称直径：2.25mm；公称长度：15mm；可用长度：140cm； | PRO-Kinetic Energy 2.25/15 | 07640130403673 | 国械注进20173461520
0AB090C66B0A49019BEC17D3D69FEA71 | B65A1E3D-CADB-4C78-B351-506A1DDDD059 | e03c5c35-cede-11e9-953f-fa163e0a8baf | 钴铬（CoCr）冠状动脉支架系统 | C02020100101000031990000030 |  | 02-血管介入治疗类材料 | 02-冠脉介入治疗材料 | 01-冠脉裸金属支架 | 001-支架 | 01-合金 | 000-常规 | 公称直径：3.0mm；公称长度：18mm；可用长度：140cm； | PRO-Kinetic Energy 3.0/18 | 07640130403796 | 国械注进20173461520
0AB090C66B0A49019BEC17D3D69FEA71 | B81F5FE1-CBBD-477B-90AA-5006085AEC78 | e03c1f87-cede-11e9-953f-fa163e0a8baf | 钴铬（CoCr）冠状动脉支架系统 | C02020100101000031990000012 |  | 02-血管介入治疗类材料 | 02-冠脉介入治疗材料 | 01-冠脉裸金属支架 | 001-支架 | 01-合金 | 000-常规 | 公称直径：3.0mm；公称长度：20mm；可用长度：140cm； | PRO-Kinetic Energy 3.0/20 | 07640130403888 | 国械注进20173461520
0AB090C66B0A49019BEC17D3D69FEA71 | BC981912-9323-4C41-B9E9-564D5BF2C0A9 | e03c69dd-cede-11e9-953f-fa163e0a8baf | 钴铬（CoCr）冠状动脉支架系统 | C02020100101000031990000036 |  | 02-血管介入治疗类材料 | 02-冠脉介入治疗材料 | 01-冠脉裸金属支架 | 001-支架 | 01-合金 | 000-常规 | 公称直径：2.25mm；公称长度：9mm；可用长度：140cm； | PRO-Kinetic Energy 2.25/9 | 07640130403512 | 国械注进20173461520
0AB090C66B0A49019BEC17D3D69FEA71 | BCFCC651-5B51-4D8C-93DD-A0DEC9D85529 | e03bfcd9-cede-11e9-953f-fa163e0a8baf | 钴铬（CoCr）冠状动脉支架系统 | C02020100101000031990000001 |  | 02-血管介入治疗类材料 | 02-冠脉介入治疗材料 | 01-冠脉裸金属支架 | 001-支架 | 01-合金 | 000-常规 | 公称直径：2.75mm；公称长度：13mm；可用长度：140cm； | PRO-Kinetic Energy 2.75/13 | 07640130403604 | 国械注进20173461520
0AB090C66B0A49019BEC17D3D69FEA71 | C923516E-03CE-4D5B-923F-9BD392790D79 | e03cb01e-cede-11e9-953f-fa163e0a8baf | 钴铬（CoCr）冠状动脉支架系统 | C02020100101000031990000066 |  | 02-血管介入治疗类材料 | 02-冠脉介入治疗材料 | 01-冠脉裸金属支架 | 001-支架 | 01-合金 | 000-常规 | 公称直径：4.5mm；公称长度：40mm；可用长度：140cm； | PRO-Kinetic Energy 4.5/40 | 07640130404144 | 国械注进20173461520
0AB090C66B0A49019BEC17D3D69FEA71 | CE615603-AA7A-4B3D-97E1-FD1CB686FE7B | e03c754e-cede-11e9-953f-fa163e0a8baf | 钴铬（CoCr）冠状动脉支架系统 | C02020100101000031990000041 |  | 02-血管介入治疗类材料 | 02-冠脉介入治疗材料 | 01-冠脉裸金属支架 | 001-支架 | 01-合金 | 000-常规 | 公称直径：2.5mm；公称长度：9mm；可用长度：140cm； | PRO-Kinetic Energy 2.5/9 | 07640130403529 | 国械注进20173461520
0AB090C66B0A49019BEC17D3D69FEA71 | D1580081-CAF5-4F4D-9697-3097C2DCAC0B | e03c6e71-cede-11e9-953f-fa163e0a8baf | 钴铬（CoCr）冠状动脉支架系统 | C02020100101000031990000038 |  | 02-血管介入治疗类材料 | 02-冠脉介入治疗材料 | 01-冠脉裸金属支架 | 001-支架 | 01-合金 | 000-常规 | 公称直径：4.0mm；公称长度：18mm；可用长度：140cm； | PRO-Kinetic Energy 4.0/18 | 07640130403819 | 国械注进20173461520
0AB090C66B0A49019BEC17D3D69FEA71 | D2FF5FB8-FF7C-4DC9-9DFE-A5504AEAA2A4 | e03c071f-cede-11e9-953f-fa163e0a8baf | 钴铬（CoCr）冠状动脉支架系统 | C02020100101000031990000002 |  | 02-血管介入治疗类材料 | 02-冠脉介入治疗材料 | 01-冠脉裸金属支架 | 001-支架 | 01-合金 | 000-常规 | 公称直径：2.75mm；公称长度：20mm；可用长度：140cm； | PRO-Kinetic Energy 2.75/20 | 07640130403871 | 国械注进20173461520
0AB090C66B0A49019BEC17D3D69FEA71 | EE75A8DF-0E0C-4798-B03D-B24DBE691A4D | e03c9bfe-cede-11e9-953f-fa163e0a8baf | 钴铬（CoCr）冠状动脉支架系统 | C02020100101000031990000058 |  | 02-血管介入治疗类材料 | 02-冠脉介入治疗材料 | 01-冠脉裸金属支架 | 001-支架 | 01-合金 | 000-常规 | 公称直径：4.0mm；公称长度：15mm；可用长度：140cm； | PRO-Kinetic Energy 4.0/15 | 07640130403727 | 国械注进20173461520
0AB090C66B0A49019BEC17D3D69FEA71 | F3690914-C592-476C-8B59-DBBA85E460C0 | e03c8e95-cede-11e9-953f-fa163e0a8baf | 钴铬（CoCr）冠状动脉支架系统 | C02020100101000031990000052 |  | 02-血管介入治疗类材料 | 02-冠脉介入治疗材料 | 01-冠脉裸金属支架 | 001-支架 | 01-合金 | 000-常规 | 公称直径：4.5mm；公称长度：30mm；可用长度：140cm； | PRO-Kinetic Energy 4.5/30 | 07640130404083 | 国械注进20173461520
0AB090C66B0A49019BEC17D3D69FEA71 | F50AFE59-05A9-48E3-89C5-CCD7A67DD29E | e03c8a05-cede-11e9-953f-fa163e0a8baf | 钴铬（CoCr）冠状动脉支架系统 | C02020100101000031990000050 |  | 02-血管介入治疗类材料 | 02-冠脉介入治疗材料 | 01-冠脉裸金属支架 | 001-支架 | 01-合金 | 000-常规 | 公称直径：2.25mm；公称长度：20mm；可用长度：140cm； | PRO-Kinetic Energy 2.25/20 | 07640130403857 | 国械注进20173461520
0AB090C66B0A49019BEC17D3D69FEA71 | F75AF013-BEF0-4840-97C6-B24DF1FD40F3 | e03c1d26-cede-11e9-953f-fa163e0a8baf | 钴铬（CoCr）冠状动脉支架系统 | C02020100101000031990000011 |  | 02-血管介入治疗类材料 | 02-冠脉介入治疗材料 | 01-冠脉裸金属支架 | 001-支架 | 01-合金 | 000-常规 | 公称直径：2.5mm；公称长度：18mm；可用长度：140cm； | PRO-Kinetic Energy 2.5/18 | 07640130403772 | 国械注进20173461520
0AB090C66B0A49019BEC17D3D69FEA71 | F7F79973-727F-47EE-9BFE-43EB31CC3B4F | e03c59dd-cede-11e9-953f-fa163e0a8baf | 钴铬（CoCr）冠状动脉支架系统 | C02020100101000031990000029 |  | 02-血管介入治疗类材料 | 02-冠脉介入治疗材料 | 01-冠脉裸金属支架 | 001-支架 | 01-合金 | 000-常规 | 公称直径：4.0mm；公称长度：30mm；可用长度：140cm； | PRO-Kinetic Energy 4.0/30 | 07640130404076 | 国械注进20173461520
0AB090C66B0A49019BEC17D3D69FEA71 | FAB833AA-8DB7-4631-9130-AA00087F1316 | e03c90da-cede-11e9-953f-fa163e0a8baf | 钴铬（CoCr）冠状动脉支架系统 | C02020100101000031990000053 |  | 02-血管介入治疗类材料 | 02-冠脉介入治疗材料 | 01-冠脉裸金属支架 | 001-支架 | 01-合金 | 000-常规 | 公称直径：4.5mm；公称长度：20mm；可用长度：140cm； | PRO-Kinetic Energy 4.5/20 | 07640130403918 | 国械注进20173461520
0AB090C66B0A49019BEC17D3D69FEA71 | FBBD2724-924A-4741-9D5A-769A6315C570 | e03c163c-cede-11e9-953f-fa163e0a8baf | 钴铬（CoCr）冠状动脉支架系统 | C02020100101000031990000008 |  | 02-血管介入治疗类材料 | 02-冠脉介入治疗材料 | 01-冠脉裸金属支架 | 001-支架 | 01-合金 | 000-常规 | 公称直径：3.0mm；公称长度：30mm；可用长度：140cm； | PRO-Kinetic Energy 3.0/30 | 07640130404052 | 国械注进20173461520
11615bd2-d7c3-4c1d-ad89-6b8b35abe33b | 00B82DE6-90D0-4553-ACCB-2367E018840A | f72c02cb-ddc3-11e9-953f-fa163e0a8baf | 药物涂层冠状动脉金属支架系统 | C02020200113001033020000039 |  | 02-血管介入治疗类材料 | 02-冠状动脉介入治疗材料 | 02-冠状动脉支架 | 冠状动脉支架（药物洗脱） | 13-不锈钢 | 001-药物洗脱 | 直径3.0mm*长度12mm | DSS3012 | 06950114930271 | 国械注准20163132300
11615bd2-d7c3-4c1d-ad89-6b8b35abe33b | 0FE38289-AE7B-491C-93C3-A656EE4E1F78 | f72bfff3-ddc3-11e9-953f-fa163e0a8baf | 药物涂层冠状动脉金属支架系统 | C02020200113001033020000037 |  | 02-血管介入治疗类材料 | 02-冠状动脉介入治疗材料 | 02-冠状动脉支架 | 冠状动脉支架（药物洗脱） | 13-不锈钢 | 001-药物洗脱 | 直径2.75mm*长度21mm | DSS2721 | 06950114930189 | 国械注准20163132300
11615bd2-d7c3-4c1d-ad89-6b8b35abe33b | 141DEB4A-6ED3-4703-B93C-149DA0EEE0B4 | f72c2299-ddc3-11e9-953f-fa163e0a8baf | 药物涂层冠状动脉金属支架系统 | C02020200113001033020000058 |  | 02-血管介入治疗类材料 | 02-冠状动脉介入治疗材料 | 02-冠状动脉支架 | 冠状动脉支架（药物洗脱） | 13-不锈钢 | 001-药物洗脱 | 直径3.25mm*长度8mm | DSS3208 | 06950114930370 | 国械注准20163132300
11615bd2-d7c3-4c1d-ad89-6b8b35abe33b | 169C3C96-AB6E-4F7D-861D-A7993566DE4B | f72c105e-ddc3-11e9-953f-fa163e0a8baf | 药物涂层冠状动脉金属支架系统 | C02020200113001033020000046 |  | 02-血管介入治疗类材料 | 02-冠状动脉介入治疗材料 | 02-冠状动脉支架 | 冠状动脉支架（药物洗脱） | 13-不锈钢 | 001-药物洗脱 | 直径2.75mm*长度8mm | DSS2708 | 06950114930134 | 国械注准20163132300
11615bd2-d7c3-4c1d-ad89-6b8b35abe33b | 16CF21BA-BA9E-436F-8F9E-21D2FB3E2A22 | f72bb502-ddc3-11e9-953f-fa163e0a8baf | 药物涂层冠状动脉金属支架系统 | C02020200113001033020000012 |  | 02-血管介入治疗类材料 | 02-冠状动脉介入治疗材料 | 02-冠状动脉支架 | 冠状动脉支架（药物洗脱） | 13-不锈钢 | 001-药物洗脱 | 直径3.75mm*长度26mm | DSS3726 | 06950114930684 | 国械注准20163132300
11615bd2-d7c3-4c1d-ad89-6b8b35abe33b | 18ED6654-A131-465F-A526-4BB1F4A0BAD0 | f72c0eb9-ddc3-11e9-953f-fa163e0a8baf | 药物涂层冠状动脉金属支架系统 | C02020200113001033020000045 |  | 02-血管介入治疗类材料 | 02-冠状动脉介入治疗材料 | 02-冠状动脉支架 | 冠状动脉支架（药物洗脱） | 13-不锈钢 | 001-药物洗脱 | 直径2.75mm*长度23mm | DSS2723 | 06950114930196 | 国械注准20163132300
11615bd2-d7c3-4c1d-ad89-6b8b35abe33b | 261CEEFB-CC58-46DC-A3FC-D3C009E289AB | f72c29b9-ddc3-11e9-953f-fa163e0a8baf | 药物涂层冠状动脉金属支架系统 | C02020200113001033020000063 |  | 02-血管介入治疗类材料 | 02-冠状动脉介入治疗材料 | 02-冠状动脉支架 | 冠状动脉支架（药物洗脱） | 13-不锈钢 | 001-药物洗脱 | 直径3.25mm*长度21mm | DSS3221 | 06950114930424 | 国械注准20163132300
11615bd2-d7c3-4c1d-ad89-6b8b35abe33b | 2A105F0B-CFC5-4DB8-8A2F-50DF7ADA6754 | f72bf8a0-ddc3-11e9-953f-fa163e0a8baf | 药物涂层冠状动脉金属支架系统 | C02020200113001033020000032 |  | 02-血管介入治疗类材料 | 02-冠状动脉介入治疗材料 | 02-冠状动脉支架 | 冠状动脉支架（药物洗脱） | 13-不锈钢 | 001-药物洗脱 | 直径2.75mm*长度28mm | DSS2728 | 06950114930219 | 国械注准20163132300
11615bd2-d7c3-4c1d-ad89-6b8b35abe33b | 2ECDBEFE-0EE1-4818-BA89-CB3FFD1BB2D6 | f72c1830-ddc3-11e9-953f-fa163e0a8baf | 药物涂层冠状动脉金属支架系统 | C02020200113001033020000051 |  | 02-血管介入治疗类材料 | 02-冠状动脉介入治疗材料 | 02-冠状动脉支架 | 冠状动脉支架（药物洗脱） | 13-不锈钢 | 001-药物洗脱 | 直径3.0mm*长度26mm | DSS3026 | 06950114930325 | 国械注准20163132300
11615bd2-d7c3-4c1d-ad89-6b8b35abe33b | 2F43F7E7-66DB-41C8-9B13-59CDA60FB7CB | f72b928e-ddc3-11e9-953f-fa163e0a8baf | 药物涂层冠状动脉金属支架系统 | C02020200113001033020000008 |  | 02-血管介入治疗类材料 | 02-冠状动脉介入治疗材料 | 02-冠状动脉支架 | 冠状动脉支架（药物洗脱） | 13-不锈钢 | 001-药物洗脱 | 直径3.5mm*长度28mm | DSS3528 | 06950114930578 | 国械注准20163132300
11615bd2-d7c3-4c1d-ad89-6b8b35abe33b | 31D0173A-8F53-412E-83F7-2F1EA11D4236 | f72be8bd-ddc3-11e9-953f-fa163e0a8baf | 药物涂层冠状动脉金属支架系统 | C02020200113001033020000022 |  | 02-血管介入治疗类材料 | 02-冠状动脉介入治疗材料 | 02-冠状动脉支架 | 冠状动脉支架（药物洗脱） | 13-不锈钢 | 001-药物洗脱 | 直径2.5mm*长度28mm | DSS2528 | 06950114930097 | 国械注准20163132300
11615bd2-d7c3-4c1d-ad89-6b8b35abe33b | 31D7065B-E5C5-40E9-AE7E-CB996F57A6A3 | f72bfe4c-ddc3-11e9-953f-fa163e0a8baf | 药物涂层冠状动脉金属支架系统 | C02020200113001033020000036 |  | 02-血管介入治疗类材料 | 02-冠状动脉介入治疗材料 | 02-冠状动脉支架 | 冠状动脉支架（药物洗脱） | 13-不锈钢 | 001-药物洗脱 | 直径3.75mm*长度18mm | DSS3718 | 06950114930653 | 国械注准20163132300
11615bd2-d7c3-4c1d-ad89-6b8b35abe33b | 32C62CC8-3F5D-4B77-96BF-514CCFA7E144 | f72bfb83-ddc3-11e9-953f-fa163e0a8baf | 药物涂层冠状动脉金属支架系统 | C02020200113001033020000034 |  | 02-血管介入治疗类材料 | 02-冠状动脉介入治疗材料 | 02-冠状动脉支架 | 冠状动脉支架（药物洗脱） | 13-不锈钢 | 001-药物洗脱 | 直径2.5mm*长度12mm | DSS2512 | 06950114930035 | 国械注准20163132300
11615bd2-d7c3-4c1d-ad89-6b8b35abe33b | 33C28CAF-25CF-4932-AFF8-D8C17A846A3B | f72b90e3-ddc3-11e9-953f-fa163e0a8baf | 药物涂层冠状动脉金属支架系统 | C02020200113001033020000007 |  | 02-血管介入治疗类材料 | 02-冠状动脉介入治疗材料 | 02-冠状动脉支架 | 冠状动脉支架（药物洗脱） | 13-不锈钢 | 001-药物洗脱 | 直径3.0mm*长度15mm | DSS3015 | 06950114930288 | 国械注准20163132300
11615bd2-d7c3-4c1d-ad89-6b8b35abe33b | 3D512D3F-5D9B-4B82-91A2-84A3E5972A20 | f72c19ab-ddc3-11e9-953f-fa163e0a8baf | 药物涂层冠状动脉金属支架系统 | C02020200113001033020000052 |  | 02-血管介入治疗类材料 | 02-冠状动脉介入治疗材料 | 02-冠状动脉支架 | 冠状动脉支架（药物洗脱） | 13-不锈钢 | 001-药物洗脱 | 直径3.25mm*长度10mm | DSS3210 | 06950114930387 | 国械注准20163132300
11615bd2-d7c3-4c1d-ad89-6b8b35abe33b | 40E1CA52-68FA-44B1-815A-B130017F9C5F | f72c240a-ddc3-11e9-953f-fa163e0a8baf | 药物涂层冠状动脉金属支架系统 | C02020200113001033020000059 |  | 02-血管介入治疗类材料 | 02-冠状动脉介入治疗材料 | 02-冠状动脉支架 | 冠状动脉支架（药物洗脱） | 13-不锈钢 | 001-药物洗脱 | 直径3.5mm*长度15mm | DSS3515 | 06950114930523 | 国械注准20163132300
11615bd2-d7c3-4c1d-ad89-6b8b35abe33b | 43EBAFD6-190E-49AF-8C15-6B3C5691A25C | f72b8cdc-ddc3-11e9-953f-fa163e0a8baf | 药物涂层冠状动脉金属支架系统 | C02020200113001033020000005 |  | 02-血管介入治疗类材料 | 02-冠状动脉介入治疗材料 | 02-冠状动脉支架 | 冠状动脉支架（药物洗脱） | 13-不锈钢 | 001-药物洗脱 | 直径2.5mm*长度21mm | DSS2521 | 06950114930066 | 国械注准20163132300
11615bd2-d7c3-4c1d-ad89-6b8b35abe33b | 44428006-83DD-43F8-A668-10F8EF39EACE | f72b95dd-ddc3-11e9-953f-fa163e0a8baf | 药物涂层冠状动脉金属支架系统 | C02020200113001033020000010 |  | 02-血管介入治疗类材料 | 02-冠状动脉介入治疗材料 | 02-冠状动脉支架 | 冠状动脉支架（药物洗脱） | 13-不锈钢 | 001-药物洗脱 | 直径2.75mm*长度10mm | DSS2710 | 06950114930141 | 国械注准20163132300
11615bd2-d7c3-4c1d-ad89-6b8b35abe33b | 46E62992-EA63-48D1-AFA0-51230D61B106 | f72c1f8b-ddc3-11e9-953f-fa163e0a8baf | 药物涂层冠状动脉金属支架系统 | C02020200113001033020000056 |  | 02-血管介入治疗类材料 | 02-冠状动脉介入治疗材料 | 02-冠状动脉支架 | 冠状动脉支架（药物洗脱） | 13-不锈钢 | 001-药物洗脱 | 直径2.5mm*长度26mm | DSS2526 | 06950114930080 | 国械注准20163132300
11615bd2-d7c3-4c1d-ad89-6b8b35abe33b | 47525868-81EA-4C69-B255-405809132E66 | f72bf0e3-ddc3-11e9-953f-fa163e0a8baf | 药物涂层冠状动脉金属支架系统 | C02020200113001033020000027 |  | 02-血管介入治疗类材料 | 02-冠状动脉介入治疗材料 | 02-冠状动脉支架 | 冠状动脉支架（药物洗脱） | 13-不锈钢 | 001-药物洗脱 | 直径2.75mm*长度15mm | DSS2715 | 06950114930165 | 国械注准20163132300
11615bd2-d7c3-4c1d-ad89-6b8b35abe33b | 52DD5ACF-EC4A-4504-98AA-6449D49C7582 | f72bfa1b-ddc3-11e9-953f-fa163e0a8baf | 药物涂层冠状动脉金属支架系统 | C02020200113001033020000033 |  | 02-血管介入治疗类材料 | 02-冠状动脉介入治疗材料 | 02-冠状动脉支架 | 冠状动脉支架（药物洗脱） | 13-不锈钢 | 001-药物洗脱 | 直径3.25mm*长度26mm | DSS3226 | 06950114930448 | 国械注准20163132300
11615bd2-d7c3-4c1d-ad89-6b8b35abe33b | 546E4254-46DF-4FB6-A307-3AC19E9D5F87 | f72bb2e1-ddc3-11e9-953f-fa163e0a8baf | 药物涂层冠状动脉金属支架系统 | C02020200113001033020000011 |  | 02-血管介入治疗类材料 | 02-冠状动脉介入治疗材料 | 02-冠状动脉支架 | 冠状动脉支架（药物洗脱） | 13-不锈钢 | 001-药物洗脱 | 直径3.5mm*长度23mm | DSS3523 | 06950114930554 | 国械注准20163132300
11615bd2-d7c3-4c1d-ad89-6b8b35abe33b | 58BB26ED-9EA0-4AB8-8BA0-B889A386075E | f72be257-ddc3-11e9-953f-fa163e0a8baf | 药物涂层冠状动脉金属支架系统 | C02020200113001033020000018 |  | 02-血管介入治疗类材料 | 02-冠状动脉介入治疗材料 | 02-冠状动脉支架 | 冠状动脉支架（药物洗脱） | 13-不锈钢 | 001-药物洗脱 | 直径3.25mm*长度12mm | DSS3212 | 06950114930394 | 国械注准20163132300
11615bd2-d7c3-4c1d-ad89-6b8b35abe33b | 5EA3B49D-F583-4590-8D54-74D407776D7C | f72bf3f1-ddc3-11e9-953f-fa163e0a8baf | 药物涂层冠状动脉金属支架系统 | C02020200113001033020000029 |  | 02-血管介入治疗类材料 | 02-冠状动脉介入治疗材料 | 02-冠状动脉支架 | 冠状动脉支架（药物洗脱） | 13-不锈钢 | 001-药物洗脱 | 直径3.5mm*长度8mm | DSS3508 | 06950114930493 | 国械注准20163132300
11615bd2-d7c3-4c1d-ad89-6b8b35abe33b | 5F7DFC26-759C-4128-A8DC-6E02B21F4914 | f72c0160-ddc3-11e9-953f-fa163e0a8baf | 药物涂层冠状动脉金属支架系统 | C02020200113001033020000038 |  | 02-血管介入治疗类材料 | 02-冠状动脉介入治疗材料 | 02-冠状动脉支架 | 冠状动脉支架（药物洗脱） | 13-不锈钢 | 001-药物洗脱 | 直径4.0mm*长度28mm | DSS4028 | 06950114930813 | 国械注准20163132300
11615bd2-d7c3-4c1d-ad89-6b8b35abe33b | 6485D430-DCC9-444D-8478-502C39AFFF3D | f72c0b15-ddc3-11e9-953f-fa163e0a8baf | 药物涂层冠状动脉金属支架系统 | C02020200113001033020000043 |  | 02-血管介入治疗类材料 | 02-冠状动脉介入治疗材料 | 02-冠状动脉支架 | 冠状动脉支架（药物洗脱） | 13-不锈钢 | 001-药物洗脱 | 直径3.75mm*长度28mm | DSS3728 | 06950114930691 | 国械注准20163132300
11615bd2-d7c3-4c1d-ad89-6b8b35abe33b | 65941F69-D11E-495C-B13C-0EB1C97B01FF | f72bf739-ddc3-11e9-953f-fa163e0a8baf | 药物涂层冠状动脉金属支架系统 | C02020200113001033020000031 |  | 02-血管介入治疗类材料 | 02-冠状动脉介入治疗材料 | 02-冠状动脉支架 | 冠状动脉支架（药物洗脱） | 13-不锈钢 | 001-药物洗脱 | 直径3.0mm*长度23mm | DSS3023 | 06950114930318 | 国械注准20163132300
11615bd2-d7c3-4c1d-ad89-6b8b35abe33b | 66BFE546-85C8-40A8-ADC8-1E6376DE4DDA | f72c083a-ddc3-11e9-953f-fa163e0a8baf | 药物涂层冠状动脉金属支架系统 | C02020200113001033020000041 |  | 02-血管介入治疗类材料 | 02-冠状动脉介入治疗材料 | 02-冠状动脉支架 | 冠状动脉支架（药物洗脱） | 13-不锈钢 | 001-药物洗脱 | 直径3.0mm*长度28mm | DSS3028 | 06950114930332 | 国械注准20163132300
11615bd2-d7c3-4c1d-ad89-6b8b35abe33b | 69C09D4E-DD64-414E-8AE3-550094F22202 | f72c26e3-ddc3-11e9-953f-fa163e0a8baf | 药物涂层冠状动脉金属支架系统 | C02020200113001033020000061 |  | 02-血管介入治疗类材料 | 02-冠状动脉介入治疗材料 | 02-冠状动脉支架 | 冠状动脉支架（药物洗脱） | 13-不锈钢 | 001-药物洗脱 | 直径3.0mm*长度18mm | DSS3018 | 06950114930295 | 国械注准20163132300
11615bd2-d7c3-4c1d-ad89-6b8b35abe33b | 6AB16607-7F47-48FE-A6D0-93F8EA191450 | f72c120c-ddc3-11e9-953f-fa163e0a8baf | 药物涂层冠状动脉金属支架系统 | C02020200113001033020000047 |  | 02-血管介入治疗类材料 | 02-冠状动脉介入治疗材料 | 02-冠状动脉支架 | 冠状动脉支架（药物洗脱） | 13-不锈钢 | 001-药物洗脱 | 直径2.75mm*长度12mm | DSS2712 | 06950114930158 | 国械注准20163132300
11615bd2-d7c3-4c1d-ad89-6b8b35abe33b | 6B83F484-1933-4D89-8576-372E1464BF27 | f72c2572-ddc3-11e9-953f-fa163e0a8baf | 药物涂层冠状动脉金属支架系统 | C02020200113001033020000060 |  | 02-血管介入治疗类材料 | 02-冠状动脉介入治疗材料 | 02-冠状动脉支架 | 冠状动脉支架（药物洗脱） | 13-不锈钢 | 001-药物洗脱 | 直径3.5mm*长度26mm | DSS3526 | 06950114930561 | 国械注准20163132300
11615bd2-d7c3-4c1d-ad89-6b8b35abe33b | 72FEA2D2-ABFB-48C0-ABF6-1D119BD12AAC | f72c20f6-ddc3-11e9-953f-fa163e0a8baf | 药物涂层冠状动脉金属支架系统 | C02020200113001033020000057 |  | 02-血管介入治疗类材料 | 02-冠状动脉介入治疗材料 | 02-冠状动脉支架 | 冠状动脉支架（药物洗脱） | 13-不锈钢 | 001-药物洗脱 | 直径3.75mm*长度15mm | DSS3715 | 06950114930646 | 国械注准20163132300
11615bd2-d7c3-4c1d-ad89-6b8b35abe33b | 73E3C7C8-BAE3-4ADC-8C2E-C5326E7EC90D | f72c0d4a-ddc3-11e9-953f-fa163e0a8baf | 药物涂层冠状动脉金属支架系统 | C02020200113001033020000044 |  | 02-血管介入治疗类材料 | 02-冠状动脉介入治疗材料 | 02-冠状动脉支架 | 冠状动脉支架（药物洗脱） | 13-不锈钢 | 001-药物洗脱 | 直径3.0mm*长度21mm | DSS3021 | 06950114930301 | 国械注准20163132300
11615bd2-d7c3-4c1d-ad89-6b8b35abe33b | 79864F94-9FD6-4B8F-BFBB-D1C4E2F25C21 | f72bb6c2-ddc3-11e9-953f-fa163e0a8baf | 药物涂层冠状动脉金属支架系统 | C02020200113001033020000013 |  | 02-血管介入治疗类材料 | 02-冠状动脉介入治疗材料 | 02-冠状动脉支架 | 冠状动脉支架（药物洗脱） | 13-不锈钢 | 001-药物洗脱 | 直径3.0mm*长度8mm | DSS3008 | 06950114930257 | 国械注准20163132300
11615bd2-d7c3-4c1d-ad89-6b8b35abe33b | 7DB4CA78-58F2-4171-A40E-D4F431F53E8A | f72bfce7-ddc3-11e9-953f-fa163e0a8baf | 药物涂层冠状动脉金属支架系统 | C02020200113001033020000035 |  | 02-血管介入治疗类材料 | 02-冠状动脉介入治疗材料 | 02-冠状动脉支架 | 冠状动脉支架（药物洗脱） | 13-不锈钢 | 001-药物洗脱 | 直径2.5mm*长度10mm | DSS2510 | 06950114930028 | 国械注准20163132300
11615bd2-d7c3-4c1d-ad89-6b8b35abe33b | 88BBC091-97E1-4795-879D-0845A32AD6FD | f72c284a-ddc3-11e9-953f-fa163e0a8baf | 药物涂层冠状动脉金属支架系统 | C02020200113001033020000062 |  | 02-血管介入治疗类材料 | 02-冠状动脉介入治疗材料 | 02-冠状动脉支架 | 冠状动脉支架（药物洗脱） | 13-不锈钢 | 001-药物洗脱 | 直径2.75mm*长度26mm | DSS2726 | 06950114930202 | 国械注准20163132300
11615bd2-d7c3-4c1d-ad89-6b8b35abe33b | 8A97A50D-B773-4039-B1BD-79D270B84265 | f72c042b-ddc3-11e9-953f-fa163e0a8baf | 药物涂层冠状动脉金属支架系统 | C02020200113001033020000040 |  | 02-血管介入治疗类材料 | 02-冠状动脉介入治疗材料 | 02-冠状动脉支架 | 冠状动脉支架（药物洗脱） | 13-不锈钢 | 001-药物洗脱 | 直径2.75mm*长度18mm | DSS2718 | 06950114930172 | 国械注准20163132300
11615bd2-d7c3-4c1d-ad89-6b8b35abe33b | 8F55A8EF-4B2A-4A9E-870F-9B860ABA6E36 | f72c09ac-ddc3-11e9-953f-fa163e0a8baf | 药物涂层冠状动脉金属支架系统 | C02020200113001033020000042 |  | 02-血管介入治疗类材料 | 02-冠状动脉介入治疗材料 | 02-冠状动脉支架 | 冠状动脉支架（药物洗脱） | 13-不锈钢 | 001-药物洗脱 | 直径2.5mm*长度8mm | DSS2508 | 06950114930011 | 国械注准20163132300
11615bd2-d7c3-4c1d-ad89-6b8b35abe33b | 929DEF5C-0946-4977-9102-E34C460E08D2 | f72b9413-ddc3-11e9-953f-fa163e0a8baf | 药物涂层冠状动脉金属支架系统 | C02020200113001033020000009 |  | 02-血管介入治疗类材料 | 02-冠状动脉介入治疗材料 | 02-冠状动脉支架 | 冠状动脉支架（药物洗脱） | 13-不锈钢 | 001-药物洗脱 | 直径4.0mm*长度12mm | DSS4012 | 06950114930752 | 国械注准20163132300
11615bd2-d7c3-4c1d-ad89-6b8b35abe33b | 9615A4D4-D525-43FC-A326-CDDEFBDE386E | f72bb846-ddc3-11e9-953f-fa163e0a8baf | 药物涂层冠状动脉金属支架系统 | C02020200113001033020000014 |  | 02-血管介入治疗类材料 | 02-冠状动脉介入治疗材料 | 02-冠状动脉支架 | 冠状动脉支架（药物洗脱） | 13-不锈钢 | 001-药物洗脱 | 直径4.0mm*长度8mm | DSS4008 | 06950114930738 | 国械注准20163132300
11615bd2-d7c3-4c1d-ad89-6b8b35abe33b | 9842FE23-FCF4-490B-9B17-17E51DD9E830 | f72bb9f1-ddc3-11e9-953f-fa163e0a8baf | 药物涂层冠状动脉金属支架系统 | C02020200113001033020000015 |  | 02-血管介入治疗类材料 | 02-冠状动脉介入治疗材料 | 02-冠状动脉支架 | 冠状动脉支架（药物洗脱） | 13-不锈钢 | 001-药物洗脱 | 直径4.0mm*长度21mm | DSS4021 | 06950114930783 | 国械注准20163132300
11615bd2-d7c3-4c1d-ad89-6b8b35abe33b | 99327EC1-503C-4836-BCB2-663130FEEFEC | f72b8f2a-ddc3-11e9-953f-fa163e0a8baf | 药物涂层冠状动脉金属支架系统 | C02020200113001033020000006 |  | 02-血管介入治疗类材料 | 02-冠状动脉介入治疗材料 | 02-冠状动脉支架 | 冠状动脉支架（药物洗脱） | 13-不锈钢 | 001-药物洗脱 | 直径3.25mm*长度15mm | DSS3215 | 06950114930400 | 国械注准20163132300
11615bd2-d7c3-4c1d-ad89-6b8b35abe33b | 9AA52A73-DE55-4264-A549-31C606AD7ECD | f72b6132-ddc3-11e9-953f-fa163e0a8baf | 药物涂层冠状动脉金属支架系统 | C02020200113001033020000003 |  | 02-血管介入治疗类材料 | 02-冠状动脉介入治疗材料 | 02-冠状动脉支架 | 冠状动脉支架（药物洗脱） | 13-不锈钢 | 001-药物洗脱 | 直径3.75mm*长度23mm | DSS3723 | 06950114930677 | 国械注准20163132300
11615bd2-d7c3-4c1d-ad89-6b8b35abe33b | A475D08F-E84A-468E-9039-E7232BCE5C85 | f72beca7-ddc3-11e9-953f-fa163e0a8baf | 药物涂层冠状动脉金属支架系统 | C02020200113001033020000024 |  | 02-血管介入治疗类材料 | 02-冠状动脉介入治疗材料 | 02-冠状动脉支架 | 冠状动脉支架（药物洗脱） | 13-不锈钢 | 001-药物洗脱 | 直径2.5mm*长度23mm | DSS2523 | 06950114930073 | 国械注准20163132300
11615bd2-d7c3-4c1d-ad89-6b8b35abe33b | A4F1975C-1C2E-4609-8EAB-B077F3EA58D7 | f72bef78-ddc3-11e9-953f-fa163e0a8baf | 药物涂层冠状动脉金属支架系统 | C02020200113001033020000026 |  | 02-血管介入治疗类材料 | 02-冠状动脉介入治疗材料 | 02-冠状动脉支架 | 冠状动脉支架（药物洗脱） | 13-不锈钢 | 001-药物洗脱 | 直径3.75mm*长度10mm | DSS3710 | 06950114930622 | 国械注准20163132300
11615bd2-d7c3-4c1d-ad89-6b8b35abe33b | A8399B7B-96EE-4AA6-8127-5A7650A0015F | f72c164f-ddc3-11e9-953f-fa163e0a8baf | 药物涂层冠状动脉金属支架系统 | C02020200113001033020000050 |  | 02-血管介入治疗类材料 | 02-冠状动脉介入治疗材料 | 02-冠状动脉支架 | 冠状动脉支架（药物洗脱） | 13-不锈钢 | 001-药物洗脱 | 直径3.5mm*长度12mm | DSS3512 | 06950114930516 | 国械注准20163132300
11615bd2-d7c3-4c1d-ad89-6b8b35abe33b | AC8762C7-F578-4D14-BF04-8F30D3ACD6C7 | f72bdd63-ddc3-11e9-953f-fa163e0a8baf | 药物涂层冠状动脉金属支架系统 | C02020200113001033020000016 |  | 02-血管介入治疗类材料 | 02-冠状动脉介入治疗材料 | 02-冠状动脉支架 | 冠状动脉支架（药物洗脱） | 13-不锈钢 | 001-药物洗脱 | 直径3.75mm*长度8mm | DSS3708 | 06950114930615 | 国械注准20163132300
11615bd2-d7c3-4c1d-ad89-6b8b35abe33b | B4083490-FCE3-4281-A9DA-F7F21997C06F | f72b6887-ddc3-11e9-953f-fa163e0a8baf | 药物涂层冠状动脉金属支架系统 | C02020200113001033020000004 |  | 02-血管介入治疗类材料 | 02-冠状动脉介入治疗材料 | 02-冠状动脉支架 | 冠状动脉支架（药物洗脱） | 13-不锈钢 | 001-药物洗脱 | 直径2.5mm*长度15mm | DSS2515 | 06950114930042 | 国械注准20163132300
11615bd2-d7c3-4c1d-ad89-6b8b35abe33b | B6386981-3E29-4C58-A98D-2D47F3FA4F89 | f72b5e9f-ddc3-11e9-953f-fa163e0a8baf | 药物涂层冠状动脉金属支架系统 | C02020200113001033020000002 |  | 02-血管介入治疗类材料 | 02-冠状动脉介入治疗材料 | 02-冠状动脉支架 | 冠状动脉支架（药物洗脱） | 13-不锈钢 | 001-药物洗脱 | 直径3.25mm*长度23mm | DSS3223 | 06950114930431 | 国械注准20163132300
11615bd2-d7c3-4c1d-ad89-6b8b35abe33b | BC62C42C-FAC6-4E4D-BDD1-7C15C5EDAD82 | f72bdf15-ddc3-11e9-953f-fa163e0a8baf | 药物涂层冠状动脉金属支架系统 | C02020200113001033020000017 |  | 02-血管介入治疗类材料 | 02-冠状动脉介入治疗材料 | 02-冠状动脉支架 | 冠状动脉支架（药物洗脱） | 13-不锈钢 | 001-药物洗脱 | 直径3.25mm*长度18mm | DSS3218 | 06950114930417 | 国械注准20163132300
11615bd2-d7c3-4c1d-ad89-6b8b35abe33b | C1743766-BE32-4E83-B6DE-098FFDE8DE0F | f72c137c-ddc3-11e9-953f-fa163e0a8baf | 药物涂层冠状动脉金属支架系统 | C02020200113001033020000048 |  | 02-血管介入治疗类材料 | 02-冠状动脉介入治疗材料 | 02-冠状动脉支架 | 冠状动脉支架（药物洗脱） | 13-不锈钢 | 001-药物洗脱 | 直径3.5mm*长度21mm | DSS3521 | 06950114930547 | 国械注准20163132300
11615bd2-d7c3-4c1d-ad89-6b8b35abe33b | C1B38D4D-609D-485A-A686-A91FCC893A5C | f72be72e-ddc3-11e9-953f-fa163e0a8baf | 药物涂层冠状动脉金属支架系统 | C02020200113001033020000021 |  | 02-血管介入治疗类材料 | 02-冠状动脉介入治疗材料 | 02-冠状动脉支架 | 冠状动脉支架（药物洗脱） | 13-不锈钢 | 001-药物洗脱 | 直径3.25mm*长度28mm | DSS3228 | 06950114930455 | 国械注准20163132300
11615bd2-d7c3-4c1d-ad89-6b8b35abe33b | C1C002FA-E5C2-4D55-9116-5DDAD9C9D711 | f72c1c84-ddc3-11e9-953f-fa163e0a8baf | 药物涂层冠状动脉金属支架系统 | C02020200113001033020000054 |  | 02-血管介入治疗类材料 | 02-冠状动脉介入治疗材料 | 02-冠状动脉支架 | 冠状动脉支架（药物洗脱） | 13-不锈钢 | 001-药物洗脱 | 直径3.0mm*长度10mm | DSS3010 | 06950114930264 | 国械注准20163132300
11615bd2-d7c3-4c1d-ad89-6b8b35abe33b | CC2ABBC1-360B-428F-9C11-EEB1E91D3F8F | f72be429-ddc3-11e9-953f-fa163e0a8baf | 药物涂层冠状动脉金属支架系统 | C02020200113001033020000019 |  | 02-血管介入治疗类材料 | 02-冠状动脉介入治疗材料 | 02-冠状动脉支架 | 冠状动脉支架（药物洗脱） | 13-不锈钢 | 001-药物洗脱 | 直径4.0mm*长度10mm | DSS4010 | 06950114930745 | 国械注准20163132300
11615bd2-d7c3-4c1d-ad89-6b8b35abe33b | CCF93883-48C8-44AF-AE64-FED2DC3B397A | f72c14e4-ddc3-11e9-953f-fa163e0a8baf | 药物涂层冠状动脉金属支架系统 | C02020200113001033020000049 |  | 02-血管介入治疗类材料 | 02-冠状动脉介入治疗材料 | 02-冠状动脉支架 | 冠状动脉支架（药物洗脱） | 13-不锈钢 | 001-药物洗脱 | 直径4.0mm*长度23mm | DSS4023 | 06950114930790 | 国械注准20163132300
11615bd2-d7c3-4c1d-ad89-6b8b35abe33b | CD2762F5-8D1F-482B-B2ED-837D26C06612 | f72c1e13-ddc3-11e9-953f-fa163e0a8baf | 药物涂层冠状动脉金属支架系统 | C02020200113001033020000055 |  | 02-血管介入治疗类材料 | 02-冠状动脉介入治疗材料 | 02-冠状动脉支架 | 冠状动脉支架（药物洗脱） | 13-不锈钢 | 001-药物洗脱 | 直径3.75mm*长度21mm | DSS3721 | 06950114930660 | 国械注准20163132300
11615bd2-d7c3-4c1d-ad89-6b8b35abe33b | D3AD708C-3DF7-4211-B913-6B7635E4A557 | f72bf27f-ddc3-11e9-953f-fa163e0a8baf | 药物涂层冠状动脉金属支架系统 | C02020200113001033020000028 |  | 02-血管介入治疗类材料 | 02-冠状动脉介入治疗材料 | 02-冠状动脉支架 | 冠状动脉支架（药物洗脱） | 13-不锈钢 | 001-药物洗脱 | 直径3.75mm*长度12mm | DSS3712 | 06950114930639 | 国械注准20163132300
11615bd2-d7c3-4c1d-ad89-6b8b35abe33b | D5020EB8-11E3-40F8-BB2E-CE2A17634753 | f72be5ae-ddc3-11e9-953f-fa163e0a8baf | 药物涂层冠状动脉金属支架系统 | C02020200113001033020000020 |  | 02-血管介入治疗类材料 | 02-冠状动脉介入治疗材料 | 02-冠状动脉支架 | 冠状动脉支架（药物洗脱） | 13-不锈钢 | 001-药物洗脱 | 直径3.5mm*长度18mm | DSS3518 | 06950114930530 | 国械注准20163132300
11615bd2-d7c3-4c1d-ad89-6b8b35abe33b | DD4F8F83-86F7-45DC-9F83-C32AAC25042F | f72bee10-ddc3-11e9-953f-fa163e0a8baf | 药物涂层冠状动脉金属支架系统 | C02020200113001033020000025 |  | 02-血管介入治疗类材料 | 02-冠状动脉介入治疗材料 | 02-冠状动脉支架 | 冠状动脉支架（药物洗脱） | 13-不锈钢 | 001-药物洗脱 | 直径4.0mm*长度15mm | DSS4015 | 06950114930769 | 国械注准20163132300
11615bd2-d7c3-4c1d-ad89-6b8b35abe33b | F3AAA223-4780-4139-A14C-DF5010515820 | f72b3b25-ddc3-11e9-953f-fa163e0a8baf | 药物涂层冠状动脉金属支架系统 | C02020200113001033020000001 |  | 02-血管介入治疗类材料 | 02-冠状动脉介入治疗材料 | 02-冠状动脉支架 | 冠状动脉支架（药物洗脱） | 13-不锈钢 | 001-药物洗脱 | 直径4.0mm*长度18mm | DSS4018 | 06950114930776 | 国械注准20163132300
11615bd2-d7c3-4c1d-ad89-6b8b35abe33b | F50A882A-45C4-43E7-9C71-3DDD6F98AF9A | f72bf5b3-ddc3-11e9-953f-fa163e0a8baf | 药物涂层冠状动脉金属支架系统 | C02020200113001033020000030 |  | 02-血管介入治疗类材料 | 02-冠状动脉介入治疗材料 | 02-冠状动脉支架 | 冠状动脉支架（药物洗脱） | 13-不锈钢 | 001-药物洗脱 | 直径2.5mm*长度18mm | DSS2518 | 06950114930059 | 国械注准20163132300
11615bd2-d7c3-4c1d-ad89-6b8b35abe33b | FA54B705-2C92-46C9-A7D5-64E3DE478E08 | f72beb0b-ddc3-11e9-953f-fa163e0a8baf | 药物涂层冠状动脉金属支架系统 | C02020200113001033020000023 |  | 02-血管介入治疗类材料 | 02-冠状动脉介入治疗材料 | 02-冠状动脉支架 | 冠状动脉支架（药物洗脱） | 13-不锈钢 | 001-药物洗脱 | 直径3.5mm*长度10mm | DSS3510 | 06950114930509 | 国械注准20163132300
11615bd2-d7c3-4c1d-ad89-6b8b35abe33b | FD8D8FA7-6122-42D5-8B9D-EEEC57E1656A | f72c1b1f-ddc3-11e9-953f-fa163e0a8baf | 药物涂层冠状动脉金属支架系统 | C02020200113001033020000053 |  | 02-血管介入治疗类材料 | 02-冠状动脉介入治疗材料 | 02-冠状动脉支架 | 冠状动脉支架（药物洗脱） | 13-不锈钢 | 001-药物洗脱 | 直径4.0mm*长度26mm | DSS4026 | 06950114930806 | 国械注准20163132300
13013BE9-6A93-44BD-B566-81C841BC6080 | 05531428-09DA-475E-98CE-01088A524607 | 1271ce33-bca1-11e9-974a-fa163e0a8baf | 冠脉支架及其输送系统 | C02020100101000028340000028 |  | 02-血管介入治疗类材料 | 02-冠脉介入治疗材料 | 01-冠脉裸金属支架 | 001-支架 | 01-合金 | 000-常规 | 5029042 | 5029042 |  | 国械注进20143465408
13013BE9-6A93-44BD-B566-81C841BC6080 | 06DC56B3-068F-413E-B3B2-DE0CED3A9BEE | 1271b599-bca1-11e9-974a-fa163e0a8baf | 冠脉支架及其输送系统 | C02020100101000028340000011 |  | 02-血管介入治疗类材料 | 02-冠脉介入治疗材料 | 01-冠脉裸金属支架 | 001-支架 | 01-合金 | 000-常规 | 5029085 | 5029085 |  | 国械注进20143465408
13013BE9-6A93-44BD-B566-81C841BC6080 | 085193A2-057A-4EC9-88C8-C9DC3EA52CF1 | 1271c3dc-bca1-11e9-974a-fa163e0a8baf | 冠脉支架及其输送系统 | C02020100101000028340000022 |  | 02-血管介入治疗类材料 | 02-冠脉介入治疗材料 | 01-冠脉裸金属支架 | 001-支架 | 01-合金 | 000-常规 | 5029075 | 5029075 |  | 国械注进20143465408
13013BE9-6A93-44BD-B566-81C841BC6080 | 0B99E742-15BB-4AA1-BDC6-7F5F0D535B03 | 1271b1c0-bca1-11e9-974a-fa163e0a8baf | 冠脉支架及其输送系统 | C02020100101000028340000008 |  | 02-血管介入治疗类材料 | 02-冠脉介入治疗材料 | 01-冠脉裸金属支架 | 001-支架 | 01-合金 | 000-常规 | 5029033 | 5029033 |  | 国械注进20143465408
13013BE9-6A93-44BD-B566-81C841BC6080 | 19FF9CB0-E4C8-49F1-8A3F-001D75C699B2 | 1271bbf4-bca1-11e9-974a-fa163e0a8baf | 冠脉支架及其输送系统 | C02020100101000028340000016 |  | 02-血管介入治疗类材料 | 02-冠脉介入治疗材料 | 01-冠脉裸金属支架 | 001-支架 | 01-合金 | 000-常规 | 5029025 | 5029025 |  | 国械注进20143465408
13013BE9-6A93-44BD-B566-81C841BC6080 | 1E1407BD-B10F-4EA7-BEB2-7E89F931E3F2 | 1271ca0a-bca1-11e9-974a-fa163e0a8baf | 冠脉支架及其输送系统 | C02020100101000028340000027 |  | 02-血管介入治疗类材料 | 02-冠脉介入治疗材料 | 01-冠脉裸金属支架 | 001-支架 | 01-合金 | 000-常规 | 5029073 | 5029073 |  | 国械注进20143465408
13013BE9-6A93-44BD-B566-81C841BC6080 | 2077B42F-FD9F-4C46-9AED-F3A2F62D763B | 1271b6ea-bca1-11e9-974a-fa163e0a8baf | 冠脉支架及其输送系统 | C02020100101000028340000012 |  | 02-血管介入治疗类材料 | 02-冠脉介入治疗材料 | 01-冠脉裸金属支架 | 001-支架 | 01-合金 | 000-常规 | 5029072 | 5029072 |  | 国械注进20143465408
13013BE9-6A93-44BD-B566-81C841BC6080 | 2E4C03DF-D289-47C6-8F28-6F687D43058A | 1271b978-bca1-11e9-974a-fa163e0a8baf | 冠脉支架及其输送系统 | C02020100101000028340000014 |  | 02-血管介入治疗类材料 | 02-冠脉介入治疗材料 | 01-冠脉裸金属支架 | 001-支架 | 01-合金 | 000-常规 | 5029063 | 5029063 |  | 国械注进20143465408
13013BE9-6A93-44BD-B566-81C841BC6080 | 3B0307BF-9B81-4BD8-9869-1B8E264A97FE | 1271c28e-bca1-11e9-974a-fa163e0a8baf | 冠脉支架及其输送系统 | C02020100101000028340000021 |  | 02-血管介入治疗类材料 | 02-冠脉介入治疗材料 | 01-冠脉裸金属支架 | 001-支架 | 01-合金 | 000-常规 | 5029014 | 5029014 |  | 国械注进20143465408
13013BE9-6A93-44BD-B566-81C841BC6080 | 3C917A26-D05F-42C9-9A8F-6CD070997F77 | 1271bfc5-bca1-11e9-974a-fa163e0a8baf | 冠脉支架及其输送系统 | C02020100101000028340000019 |  | 02-血管介入治疗类材料 | 02-冠脉介入治疗材料 | 01-冠脉裸金属支架 | 001-支架 | 01-合金 | 000-常规 | 5029023 | 5029023 |  | 国械注进20143465408
13013BE9-6A93-44BD-B566-81C841BC6080 | 3FA5CA7C-020E-4512-B7FF-0A08BE1B551E | 1271c8c9-bca1-11e9-974a-fa163e0a8baf | 冠脉支架及其输送系统 | C02020100101000028340000026 |  | 02-血管介入治疗类材料 | 02-冠脉介入治疗材料 | 01-冠脉裸金属支架 | 001-支架 | 01-合金 | 000-常规 | 5029074 | 5029074 |  | 国械注进20143465408
13013BE9-6A93-44BD-B566-81C841BC6080 | 43E8BE51-4AD0-40D2-8574-69EF7415352D | 1271a8ec-bca1-11e9-974a-fa163e0a8baf | 冠脉支架及其输送系统 | C02020100101000028340000002 |  | 02-血管介入治疗类材料 | 02-冠脉介入治疗材料 | 01-冠脉裸金属支架 | 001-支架 | 01-合金 | 000-常规 | 5029065 | 5029065 |  | 国械注进20143465408
13013BE9-6A93-44BD-B566-81C841BC6080 | 4A4609B5-703E-4CA0-B041-74A7B9EDD4EF | 1271a08b-bca1-11e9-974a-fa163e0a8baf | 冠脉支架及其输送系统 | C02020100101000028340000001 |  | 02-血管介入治疗类材料 | 02-冠脉介入治疗材料 | 01-冠脉裸金属支架 | 001-支架 | 01-合金 | 000-常规 | 5029035 | 5029035 |  | 国械注进20143465408
13013BE9-6A93-44BD-B566-81C841BC6080 | 50E0D04B-FDCC-48C4-8B3A-F96CC7FD79E6 | 1271be89-bca1-11e9-974a-fa163e0a8baf | 冠脉支架及其输送系统 | C02020100101000028340000018 |  | 02-血管介入治疗类材料 | 02-冠脉介入治疗材料 | 01-冠脉裸金属支架 | 001-支架 | 01-合金 | 000-常规 | 5029084 | 5029084 |  | 国械注进20143465408
13013BE9-6A93-44BD-B566-81C841BC6080 | 510F5D7D-54D2-4190-AC01-AD8A7208D364 | 1271af25-bca1-11e9-974a-fa163e0a8baf | 冠脉支架及其输送系统 | C02020100101000028340000006 |  | 02-血管介入治疗类材料 | 02-冠脉介入治疗材料 | 01-冠脉裸金属支架 | 001-支架 | 01-合金 | 000-常规 | 5029044 | 5029044 |  | 国械注进20143465408
13013BE9-6A93-44BD-B566-81C841BC6080 | 5989FBBF-F7B4-45DB-86D0-BA5DCE25FD44 | 1271b829-bca1-11e9-974a-fa163e0a8baf | 冠脉支架及其输送系统 | C02020100101000028340000013 |  | 02-血管介入治疗类材料 | 02-冠脉介入治疗材料 | 01-冠脉裸金属支架 | 001-支架 | 01-合金 | 000-常规 | 5029083 | 5029083 |  | 国械注进20143465408
13013BE9-6A93-44BD-B566-81C841BC6080 | 6F78B87F-60F6-41D4-9085-04F3A8DDD377 | 1271c652-bca1-11e9-974a-fa163e0a8baf | 冠脉支架及其输送系统 | C02020100101000028340000024 |  | 02-血管介入治疗类材料 | 02-冠脉介入治疗材料 | 01-冠脉裸金属支架 | 001-支架 | 01-合金 | 000-常规 | 5029034 | 5029034 |  | 国械注进20143465408
13013BE9-6A93-44BD-B566-81C841BC6080 | 7CD9D6F3-4435-47E7-8EA0-FE0C73BD6A59 | 1271c519-bca1-11e9-974a-fa163e0a8baf | 冠脉支架及其输送系统 | C02020100101000028340000023 |  | 02-血管介入治疗类材料 | 02-冠脉介入治疗材料 | 01-冠脉裸金属支架 | 001-支架 | 01-合金 | 000-常规 | 5029013 | 5029013 |  | 国械注进20143465408
13013BE9-6A93-44BD-B566-81C841BC6080 | 90673F96-C725-4881-A53F-70379422AC8A | 1271b077-bca1-11e9-974a-fa163e0a8baf | 冠脉支架及其输送系统 | C02020100101000028340000007 |  | 02-血管介入治疗类材料 | 02-冠脉介入治疗材料 | 01-冠脉裸金属支架 | 001-支架 | 01-合金 | 000-常规 | 5029045 | 5029045 |  | 国械注进20143465408
13013BE9-6A93-44BD-B566-81C841BC6080 | 9AE400B3-B4EA-4E58-BC16-DDA7258BAB33 | 1271bd30-bca1-11e9-974a-fa163e0a8baf | 冠脉支架及其输送系统 | C02020100101000028340000017 |  | 02-血管介入治疗类材料 | 02-冠脉介入治疗材料 | 01-冠脉裸金属支架 | 001-支架 | 01-合金 | 000-常规 | 5029024 | 5029024 |  | 国械注进20143465408
13013BE9-6A93-44BD-B566-81C841BC6080 | B056D34B-541E-4A4A-B861-564738DD355F | 1271ac33-bca1-11e9-974a-fa163e0a8baf | 冠脉支架及其输送系统 | C02020100101000028340000004 |  | 02-血管介入治疗类材料 | 02-冠脉介入治疗材料 | 01-冠脉裸金属支架 | 001-支架 | 01-合金 | 000-常规 | 5029015 | 5029015 |  | 国械注进20143465408
13013BE9-6A93-44BD-B566-81C841BC6080 | B356DFEC-11DF-4E1B-828F-34B32B8C586E | 1271c104-bca1-11e9-974a-fa163e0a8baf | 冠脉支架及其输送系统 | C02020100101000028340000020 |  | 02-血管介入治疗类材料 | 02-冠脉介入治疗材料 | 01-冠脉裸金属支架 | 001-支架 | 01-合金 | 000-常规 | 5029082 | 5029082 |  | 国械注进20143465408
13013BE9-6A93-44BD-B566-81C841BC6080 | B95E0B42-8DB7-47A3-991E-12BEC2B246AC | 1271ad9a-bca1-11e9-974a-fa163e0a8baf | 冠脉支架及其输送系统 | C02020100101000028340000005 |  | 02-血管介入治疗类材料 | 02-冠脉介入治疗材料 | 01-冠脉裸金属支架 | 001-支架 | 01-合金 | 000-常规 | 5029012 | 5029012 |  | 国械注进20143465408
13013BE9-6A93-44BD-B566-81C841BC6080 | B9EC9158-C3F2-41AA-9558-C00EEF08CD4A | 1271aabc-bca1-11e9-974a-fa163e0a8baf | 冠脉支架及其输送系统 | C02020100101000028340000003 |  | 02-血管介入治疗类材料 | 02-冠脉介入治疗材料 | 01-冠脉裸金属支架 | 001-支架 | 01-合金 | 000-常规 | 5029062 | 5029062 |  | 国械注进20143465408
13013BE9-6A93-44BD-B566-81C841BC6080 | C028A710-7B11-458E-93BB-BDE2A4090034 | 1271b45a-bca1-11e9-974a-fa163e0a8baf | 冠脉支架及其输送系统 | C02020100101000028340000010 |  | 02-血管介入治疗类材料 | 02-冠脉介入治疗材料 | 01-冠脉裸金属支架 | 001-支架 | 01-合金 | 000-常规 | 5029064 | 5029064 |  | 国械注进20143465408
13013BE9-6A93-44BD-B566-81C841BC6080 | C1D54CD0-2D9D-4B71-8E6F-B0AA4A164257 | 1271bab7-bca1-11e9-974a-fa163e0a8baf | 冠脉支架及其输送系统 | C02020100101000028340000015 |  | 02-血管介入治疗类材料 | 02-冠脉介入治疗材料 | 01-冠脉裸金属支架 | 001-支架 | 01-合金 | 000-常规 | 5029043 | 5029043 |  | 国械注进20143465408
13013BE9-6A93-44BD-B566-81C841BC6080 | DE23E81F-155F-4321-9865-B11633F6242B | 1271b308-bca1-11e9-974a-fa163e0a8baf | 冠脉支架及其输送系统 | C02020100101000028340000009 |  | 02-血管介入治疗类材料 | 02-冠脉介入治疗材料 | 01-冠脉裸金属支架 | 001-支架 | 01-合金 | 000-常规 | 5029032 | 5029032 |  | 国械注进20143465408
13013BE9-6A93-44BD-B566-81C841BC6080 | EE26F7A3-0789-4B08-96DD-3B178946FAD9 | 1271c78b-bca1-11e9-974a-fa163e0a8baf | 冠脉支架及其输送系统 | C02020100101000028340000025 |  | 02-血管介入治疗类材料 | 02-冠脉介入治疗材料 | 01-冠脉裸金属支架 | 001-支架 | 01-合金 | 000-常规 | 5029022 | 5029022 |  | 国械注进20143465408
1c8d1dd9-9e23-11e9-b4ed-fa163e0a8baf | 0570CFE4-9198-42FD-8DA8-E22C54807174 | 20e276ae-9ee6-11e9-b4ed-fa163e0a8baf | 药物涂层支架系统 (雷帕霉素) | C02020200102008090640000017 |  | 02-血管介入治疗类材料 | 02-冠脉介入治疗材料 | 02-药物洗脱支架 | 001-支架 | 02-不锈钢 | 008-可降解涂层/雷帕霉素及衍生物 | / | RDES-2536 | 010693489142536 6 | 国械注准20173460994
1c8d1dd9-9e23-11e9-b4ed-fa163e0a8baf | 201C0FB8-AFB0-47FA-A2C5-14A4F420A83B | 20e285cb-9ee6-11e9-b4ed-fa163e0a8baf | 药物涂层支架系统 (雷帕霉素) | C02020200102008090640000030 |  | 02-血管介入治疗类材料 | 02-冠脉介入治疗材料 | 02-药物洗脱支架 | 001-支架 | 02-不锈钢 | 008-可降解涂层/雷帕霉素及衍生物 | / | RDES-2728 | 010693489142728 5 | 国械注准20173460994
1c8d1dd9-9e23-11e9-b4ed-fa163e0a8baf | 334A4CEE-B2C8-46D8-BF97-6CFAEB765577 | 20e27f91-9ee6-11e9-b4ed-fa163e0a8baf | 药物涂层支架系统 (雷帕霉素) | C02020200102008090640000027 |  | 02-血管介入治疗类材料 | 02-冠脉介入治疗材料 | 02-药物洗脱支架 | 001-支架 | 02-不锈钢 | 008-可降解涂层/雷帕霉素及衍生物 | / | RDES-2724 | 010693489142724 7 | 国械注准20173460994
1c8d1dd9-9e23-11e9-b4ed-fa163e0a8baf | 34910D00-2B0D-40D5-A703-5EC35557A479 | 20e26a3b-9ee6-11e9-b4ed-fa163e0a8baf | 药物涂层支架系统 (雷帕霉素) | C02020200102008090640000007 |  | 02-血管介入治疗类材料 | 02-冠脉介入治疗材料 | 02-药物洗脱支架 | 001-支架 | 02-不锈钢 | 008-可降解涂层/雷帕霉素及衍生物 | / | RDES-2714 | 010693489142714 8 | 国械注准20173460994
1c8d1dd9-9e23-11e9-b4ed-fa163e0a8baf | 442E06C0-1D8C-4D85-A819-0876D3C80B18 | 20e2796e-9ee6-11e9-b4ed-fa163e0a8baf | 药物涂层支架系统 (雷帕霉素) | C02020200102008090640000020 |  | 02-血管介入治疗类材料 | 02-冠脉介入治疗材料 | 02-药物洗脱支架 | 001-支架 | 02-不锈钢 | 008-可降解涂层/雷帕霉素及衍生物 | / | RDES-2528 | 010693489142528 1 | 国械注准20173460994
1c8d1dd9-9e23-11e9-b4ed-fa163e0a8baf | 4FAF9664-8F6C-4B61-9A37-646C2DB940A2 | 20e27374-9ee6-11e9-b4ed-fa163e0a8baf | 药物涂层支架系统 (雷帕霉素) | C02020200102008090640000014 |  | 02-血管介入治疗类材料 | 02-冠脉介入治疗材料 | 02-药物洗脱支架 | 001-支架 | 02-不锈钢 | 008-可降解涂层/雷帕霉素及衍生物 | / | RDES-4014 | 010693489144014 7 | 国械注准20173460994
1c8d1dd9-9e23-11e9-b4ed-fa163e0a8baf | 51F99F86-15CE-4EB4-B966-2092CB60BFA9 | 20e26c13-9ee6-11e9-b4ed-fa163e0a8baf | 药物涂层支架系统 (雷帕霉素) | C02020200102008090640000009 |  | 02-血管介入治疗类材料 | 02-冠脉介入治疗材料 | 02-药物洗脱支架 | 001-支架 | 02-不锈钢 | 008-可降解涂层/雷帕霉素及衍生物 | / | RDES-3033 | 010693489143033 9 | 国械注准20173460994
1c8d1dd9-9e23-11e9-b4ed-fa163e0a8baf | 5AC2E71B-C6C1-4697-97B0-3A7B1DD90F23 | 20e2745f-9ee6-11e9-b4ed-fa163e0a8baf | 药物涂层支架系统 (雷帕霉素) | C02020200102008090640000015 |  | 02-血管介入治疗类材料 | 02-冠脉介入治疗材料 | 02-药物洗脱支架 | 001-支架 | 02-不锈钢 | 008-可降解涂层/雷帕霉素及衍生物 | / | RDES-2736 | 010693489142736 0 | 国械注准20173460994
1c8d1dd9-9e23-11e9-b4ed-fa163e0a8baf | 6882AA9A-5DFE-4F86-98F7-11D049586C00 | 20e27c0e-9ee6-11e9-b4ed-fa163e0a8baf | 药物涂层支架系统 (雷帕霉素) | C02020200102008090640000023 |  | 02-血管介入治疗类材料 | 02-冠脉介入治疗材料 | 02-药物洗脱支架 | 001-支架 | 02-不锈钢 | 008-可降解涂层/雷帕霉素及衍生物 | / | RDES-3533 | 010693489143533 4 | 国械注准20173460994
1c8d1dd9-9e23-11e9-b4ed-fa163e0a8baf | 7B52B8DD-9174-4486-A915-AACC3E52305D | 20e26b29-9ee6-11e9-b4ed-fa163e0a8baf | 药物涂层支架系统 (雷帕霉素) | C02020200102008090640000008 |  | 02-血管介入治疗类材料 | 02-冠脉介入治疗材料 | 02-药物洗脱支架 | 001-支架 | 02-不锈钢 | 008-可降解涂层/雷帕霉素及衍生物 | / | RDES-4024 | 010693489144024 6 | 国械注准20173460994
1c8d1dd9-9e23-11e9-b4ed-fa163e0a8baf | 80F1FFAB-62CE-4A34-9A68-50988BAFD115 | 20e26844-9ee6-11e9-b4ed-fa163e0a8baf | 药物涂层支架系统 (雷帕霉素) | C02020200102008090640000005 |  | 02-血管介入治疗类材料 | 02-冠脉介入治疗材料 | 02-药物洗脱支架 | 001-支架 | 02-不锈钢 | 008-可降解涂层/雷帕霉素及衍生物 | / | RDES-3514 | 010693489143514 3 | 国械注准20173460994
1c8d1dd9-9e23-11e9-b4ed-fa163e0a8baf | 90D27AB0-CA5C-4682-B42D-59556BE35A35 | 20e28400-9ee6-11e9-b4ed-fa163e0a8baf | 药物涂层支架系统 (雷帕霉素) | C02020200102008090640000028 |  | 02-血管介入治疗类材料 | 02-冠脉介入治疗材料 | 02-药物洗脱支架 | 001-支架 | 02-不锈钢 | 008-可降解涂层/雷帕霉素及衍生物 | / | RDES-4033 | 010693489144033 8 | 国械注准20173460994
1c8d1dd9-9e23-11e9-b4ed-fa163e0a8baf | 95275FBB-ACCD-440A-9C65-892D8D8491D8 | 20e27798-9ee6-11e9-b4ed-fa163e0a8baf | 药物涂层支架系统 (雷帕霉素) | C02020200102008090640000018 |  | 02-血管介入治疗类材料 | 02-冠脉介入治疗材料 | 02-药物洗脱支架 | 001-支架 | 02-不锈钢 | 008-可降解涂层/雷帕霉素及衍生物 | / | RDES-2518 | 010693489142518 2 | 国械注准20173460994
1c8d1dd9-9e23-11e9-b4ed-fa163e0a8baf | 972A383F-D0F5-443B-8DDE-35C72B237335 | 20e27542-9ee6-11e9-b4ed-fa163e0a8baf | 药物涂层支架系统 (雷帕霉素) | C02020200102008090640000016 |  | 02-血管介入治疗类材料 | 02-冠脉介入治疗材料 | 02-药物洗脱支架 | 001-支架 | 02-不锈钢 | 008-可降解涂层/雷帕霉素及衍生物 | / | RDES-3528 | 010693489143528 0 | 国械注准20173460994
1c8d1dd9-9e23-11e9-b4ed-fa163e0a8baf | A01436A2-D24E-4019-ABE5-BF9DDB545CCE | 20e27cee-9ee6-11e9-b4ed-fa163e0a8baf | 药物涂层支架系统 (雷帕霉素) | C02020200102008090640000024 |  | 02-血管介入治疗类材料 | 02-冠脉介入治疗材料 | 02-药物洗脱支架 | 001-支架 | 02-不锈钢 | 008-可降解涂层/雷帕霉素及衍生物 | / | RDES-2524 | 010693489142524 3 | 国械注准20173460994
1c8d1dd9-9e23-11e9-b4ed-fa163e0a8baf | A2D6351A-2727-44FF-929B-5FDB2931C4A1 | 20e27eb0-9ee6-11e9-b4ed-fa163e0a8baf | 药物涂层支架系统 (雷帕霉素) | C02020200102008090640000026 |  | 02-血管介入治疗类材料 | 02-冠脉介入治疗材料 | 02-药物洗脱支架 | 001-支架 | 02-不锈钢 | 008-可降解涂层/雷帕霉素及衍生物 | / | RDES-3518 | 010693489143518 1 | 国械注准20173460994
1c8d1dd9-9e23-11e9-b4ed-fa163e0a8baf | AA375E7B-2F74-4164-B628-B20BD64617EF | 20e26032-9ee6-11e9-b4ed-fa163e0a8baf | 药物涂层支架系统 (雷帕霉素) | C02020200102008090640000001 |  | 02-血管介入治疗类材料 | 02-冠脉介入治疗材料 | 02-药物洗脱支架 | 001-支架 | 02-不锈钢 | 008-可降解涂层/雷帕霉素及衍生物 | / | RDES-4018 | 010693489144018 5 | 国械注准20173460994
1c8d1dd9-9e23-11e9-b4ed-fa163e0a8baf | B72E56E5-F494-4323-B533-C1ACB20779EF | 20e27dd0-9ee6-11e9-b4ed-fa163e0a8baf | 药物涂层支架系统 (雷帕霉素) | C02020200102008090640000025 |  | 02-血管介入治疗类材料 | 02-冠脉介入治疗材料 | 02-药物洗脱支架 | 001-支架 | 02-不锈钢 | 008-可降解涂层/雷帕霉素及衍生物 | / | RDES-3018 | 010693489143018 6 | 国械注准20173460994
1c8d1dd9-9e23-11e9-b4ed-fa163e0a8baf | B7376119-6266-4E51-BCD7-6CB3C60B0BA9 | 20e2643e-9ee6-11e9-b4ed-fa163e0a8baf | 药物涂层支架系统 (雷帕霉素) | C02020200102008090640000003 |  | 02-血管介入治疗类材料 | 02-冠脉介入治疗材料 | 02-药物洗脱支架 | 001-支架 | 02-不锈钢 | 008-可降解涂层/雷帕霉素及衍生物 | / | RDES-3028 | 010693489143028 5 | 国械注准20173460994
1c8d1dd9-9e23-11e9-b4ed-fa163e0a8baf | B7C841A2-7D82-4919-AED5-7C6C0BE5D80E | 20e271a4-9ee6-11e9-b4ed-fa163e0a8baf | 药物涂层支架系统 (雷帕霉素) | C02020200102008090640000012 |  | 02-血管介入治疗类材料 | 02-冠脉介入治疗材料 | 02-药物洗脱支架 | 001-支架 | 02-不锈钢 | 008-可降解涂层/雷帕霉素及衍生物 | / | RDES-3524 | 010693489143524 2 | 国械注准20173460994
1c8d1dd9-9e23-11e9-b4ed-fa163e0a8baf | BD0727F6-4BA6-4509-92B4-CA77D20A4BC8 | 20e270ac-9ee6-11e9-b4ed-fa163e0a8baf | 药物涂层支架系统 (雷帕霉素) | C02020200102008090640000011 |  | 02-血管介入治疗类材料 | 02-冠脉介入治疗材料 | 02-药物洗脱支架 | 001-支架 | 02-不锈钢 | 008-可降解涂层/雷帕霉素及衍生物 | / | RDES-3536 | 010693489143536 5 | 国械注准20173460994
1c8d1dd9-9e23-11e9-b4ed-fa163e0a8baf | C381FF85-5E0F-410E-9FD3-4F2FD3E60B44 | 20e284ef-9ee6-11e9-b4ed-fa163e0a8baf | 药物涂层支架系统 (雷帕霉素) | C02020200102008090640000029 |  | 02-血管介入治疗类材料 | 02-冠脉介入治疗材料 | 02-药物洗脱支架 | 001-支架 | 02-不锈钢 | 008-可降解涂层/雷帕霉素及衍生物 | / | RDES-3036 | 010693489143036 0 | 国械注准20173460994
1c8d1dd9-9e23-11e9-b4ed-fa163e0a8baf | D01436DD-5078-47C7-AAAE-33A4FF74C769 | 20e27a4f-9ee6-11e9-b4ed-fa163e0a8baf | 药物涂层支架系统 (雷帕霉素) | C02020200102008090640000021 |  | 02-血管介入治疗类材料 | 02-冠脉介入治疗材料 | 02-药物洗脱支架 | 001-支架 | 02-不锈钢 | 008-可降解涂层/雷帕霉素及衍生物 | / | RDES-4028 | 010693489144028 4 | 国械注准20173460994
1c8d1dd9-9e23-11e9-b4ed-fa163e0a8baf | DE06A78A-098F-4573-B3C8-42303BF9E2F3 | 20e26556-9ee6-11e9-b4ed-fa163e0a8baf | 药物涂层支架系统 (雷帕霉素) | C02020200102008090640000004 |  | 02-血管介入治疗类材料 | 02-冠脉介入治疗材料 | 02-药物洗脱支架 | 001-支架 | 02-不锈钢 | 008-可降解涂层/雷帕霉素及衍生物 | / | RDES-2718 | 010693489142718 6 | 国械注准20173460994
1c8d1dd9-9e23-11e9-b4ed-fa163e0a8baf | E634E273-AECE-4BCC-BDA2-9CDEB7003CFB | 20e26d08-9ee6-11e9-b4ed-fa163e0a8baf | 药物涂层支架系统 (雷帕霉素) | C02020200102008090640000010 |  | 02-血管介入治疗类材料 | 02-冠脉介入治疗材料 | 02-药物洗脱支架 | 001-支架 | 02-不锈钢 | 008-可降解涂层/雷帕霉素及衍生物 | / | RDES-2533 | 010693489142533 5 | 国械注准20173460994
1c8d1dd9-9e23-11e9-b4ed-fa163e0a8baf | F088AB44-0C72-4128-A5E8-C90948CE3DBD | 20e2728a-9ee6-11e9-b4ed-fa163e0a8baf | 药物涂层支架系统 (雷帕霉素) | C02020200102008090640000013 |  | 02-血管介入治疗类材料 | 02-冠脉介入治疗材料 | 02-药物洗脱支架 | 001-支架 | 02-不锈钢 | 008-可降解涂层/雷帕霉素及衍生物 | / | RDES-3014 | 010693489143014 8 | 国械注准20173460994
1c8d1dd9-9e23-11e9-b4ed-fa163e0a8baf | F2BA1A98-B4FE-4367-A3A9-9589CA2D88D2 | 20e262e9-9ee6-11e9-b4ed-fa163e0a8baf | 药物涂层支架系统 (雷帕霉素) | C02020200102008090640000002 |  | 02-血管介入治疗类材料 | 02-冠脉介入治疗材料 | 02-药物洗脱支架 | 001-支架 | 02-不锈钢 | 008-可降解涂层/雷帕霉素及衍生物 | / | RDES-2514 | 010693489142514 4 | 国械注准20173460994
1c8d1dd9-9e23-11e9-b4ed-fa163e0a8baf | F43291DB-9258-42B7-AB3F-0D529649020E | 20e26951-9ee6-11e9-b4ed-fa163e0a8baf | 药物涂层支架系统 (雷帕霉素) | C02020200102008090640000006 |  | 02-血管介入治疗类材料 | 02-冠脉介入治疗材料 | 02-药物洗脱支架 | 001-支架 | 02-不锈钢 | 008-可降解涂层/雷帕霉素及衍生物 | / | RDES-3024 | 010693489143024 7 | 国械注准20173460994
1c8d1dd9-9e23-11e9-b4ed-fa163e0a8baf | FB718075-6A98-433D-9030-1982C09C7421 | 20e27b2f-9ee6-11e9-b4ed-fa163e0a8baf | 药物涂层支架系统 (雷帕霉素) | C02020200102008090640000022 |  | 02-血管介入治疗类材料 | 02-冠脉介入治疗材料 | 02-药物洗脱支架 | 001-支架 | 02-不锈钢 | 008-可降解涂层/雷帕霉素及衍生物 | / | RDES-4036 | 010693489144036 9 | 国械注准20173460994
1c8d1dd9-9e23-11e9-b4ed-fa163e0a8baf | FC1EED46-A734-4FB7-A8EC-ACE890573F69 | 20e27889-9ee6-11e9-b4ed-fa163e0a8baf | 药物涂层支架系统 (雷帕霉素) | C02020200102008090640000019 |  | 02-血管介入治疗类材料 | 02-冠脉介入治疗材料 | 02-药物洗脱支架 | 001-支架 | 02-不锈钢 | 008-可降解涂层/雷帕霉素及衍生物 | / | RDES-2733 | 010693489142733 9 | 国械注准20173460994
21440aab-cf7a-11e9-953f-fa163e0a8baf | 1097D660-2187-4B3D-A0D6-86C1A7D511A4 | c189f120-d51e-11e9-953f-fa163e0a8baf | 生物可吸收冠状动脉雷帕霉素洗脱支架系统 | C02020300115000091240000003 |  | 02-血管介入治疗类材料 | 02-冠状动脉介入治疗材料 | 03-冠状动脉可降解支架 | 冠状动脉可降解支架 | 15-聚合物 | 000-- | LPS2724 | LPS2724 | 06936733740644 | 国械注准20193130093
21440aab-cf7a-11e9-953f-fa163e0a8baf | 1F8F4A44-B659-4C27-843C-7683517E75F5 | c189f927-d51e-11e9-953f-fa163e0a8baf | 生物可吸收冠状动脉雷帕霉素洗脱支架系统 | C02020300115000091240000006 |  | 02-血管介入治疗类材料 | 02-冠状动脉介入治疗材料 | 03-冠状动脉可降解支架 | 冠状动脉可降解支架 | 15-聚合物 | 000-- | LPS3524 | LPS3524 | 06936733740743 | 国械注准20193130093
21440aab-cf7a-11e9-953f-fa163e0a8baf | 29BA13D6-6EEA-48A0-935F-8E6EAA03D96A | c18a0d45-d51e-11e9-953f-fa163e0a8baf | 生物可吸收冠状动脉雷帕霉素洗脱支架系统 | C02020300115000091240000013 |  | 02-血管介入治疗类材料 | 02-冠状动脉介入治疗材料 | 03-冠状动脉可降解支架 | 冠状动脉可降解支架 | 15-聚合物 | 000-- | LPS3518 | LPS3518 | 06936733740729 | 国械注准20193130093
21440aab-cf7a-11e9-953f-fa163e0a8baf | 4D6C80B4-39B5-43F5-93A9-78F070EB5ADC | c189e2c6-d51e-11e9-953f-fa163e0a8baf | 生物可吸收冠状动脉雷帕霉素洗脱支架系统 | C02020300115000091240000001 |  | 02-血管介入治疗类材料 | 02-冠状动脉介入治疗材料 | 03-冠状动脉可降解支架 | 冠状动脉可降解支架 | 15-聚合物 | 000-- | LPS3512 | LPS3512 | 06936733740705 | 国械注准20193130093
21440aab-cf7a-11e9-953f-fa163e0a8baf | 61A368E8-DD94-4782-A740-735B079D4843 | c189e8e7-d51e-11e9-953f-fa163e0a8baf | 生物可吸收冠状动脉雷帕霉素洗脱支架系统 | C02020300115000091240000002 |  | 02-血管介入治疗类材料 | 02-冠状动脉介入治疗材料 | 03-冠状动脉可降解支架 | 冠状动脉可降解支架 | 15-聚合物 | 000-- | LPS2712 | LPS2712 | 06936733740606 | 国械注准20193130093
21440aab-cf7a-11e9-953f-fa163e0a8baf | 7343FD40-918B-421A-B9EF-E37A55743061 | c189f688-d51e-11e9-953f-fa163e0a8baf | 生物可吸收冠状动脉雷帕霉素洗脱支架系统 | C02020300115000091240000005 |  | 02-血管介入治疗类材料 | 02-冠状动脉介入治疗材料 | 03-冠状动脉可降解支架 | 冠状动脉可降解支架 | 15-聚合物 | 000-- | LPS3015 | LPS3015 | 06936733740668 | 国械注准20193130093
21440aab-cf7a-11e9-953f-fa163e0a8baf | 799378AD-C538-46A5-AF26-C188B14CFF3E | c18a03ef-d51e-11e9-953f-fa163e0a8baf | 生物可吸收冠状动脉雷帕霉素洗脱支架系统 | C02020300115000091240000009 |  | 02-血管介入治疗类材料 | 02-冠状动脉介入治疗材料 | 03-冠状动脉可降解支架 | 冠状动脉可降解支架 | 15-聚合物 | 000-- | LPS3515 | LPS3515 | 06936733740712 | 国械注准20193130093
21440aab-cf7a-11e9-953f-fa163e0a8baf | 7DECF230-3852-40CB-AAAD-A5CCBE8A29C9 | c18a0b00-d51e-11e9-953f-fa163e0a8baf | 生物可吸收冠状动脉雷帕霉素洗脱支架系统 | C02020300115000091240000012 |  | 02-血管介入治疗类材料 | 02-冠状动脉介入治疗材料 | 03-冠状动脉可降解支架 | 冠状动脉可降解支架 | 15-聚合物 | 000-- | LPS2721 | LPS2721 | 06936733740637 | 国械注准20193130093
21440aab-cf7a-11e9-953f-fa163e0a8baf | 7FCCA162-1CBF-40B9-B6BC-9166E7CBC088 | c18a0667-d51e-11e9-953f-fa163e0a8baf | 生物可吸收冠状动脉雷帕霉素洗脱支架系统 | C02020300115000091240000010 |  | 02-血管介入治疗类材料 | 02-冠状动脉介入治疗材料 | 03-冠状动脉可降解支架 | 冠状动脉可降解支架 | 15-聚合物 | 000-- | LPS3521 | LPS3521 | 06936733740736 | 国械注准20193130093
21440aab-cf7a-11e9-953f-fa163e0a8baf | 9AD13F88-6BE1-4461-92F7-8C574C73485E | c18a166f-d51e-11e9-953f-fa163e0a8baf | 生物可吸收冠状动脉雷帕霉素洗脱支架系统 | C02020300115000091240000015 |  | 02-血管介入治疗类材料 | 02-冠状动脉介入治疗材料 | 03-冠状动脉可降解支架 | 冠状动脉可降解支架 | 15-聚合物 | 000-- | LPS2715 | LPS2715 | 06936733740613 | 国械注准20193130093
21440aab-cf7a-11e9-953f-fa163e0a8baf | A252BB72-E1F0-4B6C-B988-F56A9CACEB0D | c18a0f8c-d51e-11e9-953f-fa163e0a8baf | 生物可吸收冠状动脉雷帕霉素洗脱支架系统 | C02020300115000091240000014 |  | 02-血管介入治疗类材料 | 02-冠状动脉介入治疗材料 | 03-冠状动脉可降解支架 | 冠状动脉可降解支架 | 15-聚合物 | 000-- | LPS3012 | LPS3012 | 06936733740651 | 国械注准20193130093
21440aab-cf7a-11e9-953f-fa163e0a8baf | AD59DBDF-20FB-4332-8BFA-041531B67B5A | c189f3e1-d51e-11e9-953f-fa163e0a8baf | 生物可吸收冠状动脉雷帕霉素洗脱支架系统 | C02020300115000091240000004 |  | 02-血管介入治疗类材料 | 02-冠状动脉介入治疗材料 | 03-冠状动脉可降解支架 | 冠状动脉可降解支架 | 15-聚合物 | 000-- | LPS2718 | LPS2718 | 06936733740620 | 国械注准20193130093
21440aab-cf7a-11e9-953f-fa163e0a8baf | C1C5A51E-6C52-4373-A6B5-37DB2430E564 | c189fdf7-d51e-11e9-953f-fa163e0a8baf | 生物可吸收冠状动脉雷帕霉素洗脱支架系统 | C02020300115000091240000008 |  | 02-血管介入治疗类材料 | 02-冠状动脉介入治疗材料 | 03-冠状动脉可降解支架 | 冠状动脉可降解支架 | 15-聚合物 | 000-- | LPS3021 | LPS3021 | 06936733740682 | 国械注准20193130093
21440aab-cf7a-11e9-953f-fa163e0a8baf | DB6A8A6E-B471-4644-9BAE-3A2B9A42E1E0 | c189fbaf-d51e-11e9-953f-fa163e0a8baf | 生物可吸收冠状动脉雷帕霉素洗脱支架系统 | C02020300115000091240000007 |  | 02-血管介入治疗类材料 | 02-冠状动脉介入治疗材料 | 03-冠状动脉可降解支架 | 冠状动脉可降解支架 | 15-聚合物 | 000-- | LPS3024 | LPS3024 | 06936733740699 | 国械注准20193130093
21440aab-cf7a-11e9-953f-fa163e0a8baf | DF08754A-D5BA-4C0A-B8CD-430EA4D3BB1B | c18a08b5-d51e-11e9-953f-fa163e0a8baf | 生物可吸收冠状动脉雷帕霉素洗脱支架系统 | C02020300115000091240000011 |  | 02-血管介入治疗类材料 | 02-冠状动脉介入治疗材料 | 03-冠状动脉可降解支架 | 冠状动脉可降解支架 | 15-聚合物 | 000-- | LPS3018 | LPS3018 | 06936733740675 | 国械注准20193130093
46fff461-8131-11ed-bda4-34735a9d8166 | 03B82C38-CBB8-415C-B1A8-92CC1CA15C21 | 03B82C38-CBB8-415C-B1A8-92CC1CA15C21 | 冠状动脉支架系统 YUKON Choice 4 Coronary Stent System | [8 empty] | T-CMF22521 | T-CMF22521 |  | 国械注进20173467274 | goods_id变更
46fff461-8131-11ed-bda4-34735a9d8166 | 0BCF144F-0295-4C19-869B-91884C164886 | 0BCF144F-0295-4C19-869B-91884C164886 | 冠状动脉支架系统 YUKON Choice 4 Coronary Stent System | [8 empty] | T-CMF2018 | T-CMF2018 |  | 国械注进20173467274 | goods_id变更
46fff461-8131-11ed-bda4-34735a9d8166 | 157BB179-3122-41D7-88B3-1F214A59B5E4 | 157BB179-3122-41D7-88B3-1F214A59B5E4 | 冠状动脉支架系统 YUKON Choice 4 Coronary Stent System | [8 empty] | T-CMF3040 | T-CMF3040 |  | 国械注进20173467274 | goods_id变更
46fff461-8131-11ed-bda4-34735a9d8166 | 18938F20-5A86-45E2-AE99-A707C780FAD6 | 18938F20-5A86-45E2-AE99-A707C780FAD6 | 冠状动脉支架系统 YUKON Choice 4 Coronary Stent System | [8 empty] | T-CMF27524 | T-CMF27524 |  | 国械注进20173467274 | goods_id变更
46fff461-8131-11ed-bda4-34735a9d8166 | 1C072E17-424B-469B-9272-1F9E12CC30D1 | 1C072E17-424B-469B-9272-1F9E12CC30D1 | 冠状动脉支架系统 YUKON Choice 4 Coronary Stent System | [8 empty] | T-CMF22508 | T-CMF22508 |  | 国械注进20173467274 | goods_id变更
46fff461-8131-11ed-bda4-34735a9d8166 | 1C518A08-C2E1-4B56-A09A-9ACFA8ACFD9F | 1C518A08-C2E1-4B56-A09A-9ACFA8ACFD9F | 冠状动脉支架系统 YUKON Choice 4 Coronary Stent System | [8 empty] | T-CMF2521 | T-CMF2521 |  | 国械注进20173467274 | goods_id变更
46fff461-8131-11ed-bda4-34735a9d8166 | 255AC36B-F5A7-4363-AB3A-17C0A6111F3C | 255AC36B-F5A7-4363-AB3A-17C0A6111F3C | 冠状动脉支架系统 YUKON Choice 4 Coronary Stent System | [8 empty] | T-CMF22518 | T-CMF22518 |  | 国械注进20173467274 | goods_id变更
46fff461-8131-11ed-bda4-34735a9d8166 | 29165104-83CC-4F02-9C84-35038C749231 | 29165104-83CC-4F02-9C84-35038C749231 | 冠状动脉支架系统 YUKON Choice 4 Coronary Stent System | [8 empty] | T-CMF3528 | T-CMF3528 |  | 国械注进20173467274 | goods_id变更
46fff461-8131-11ed-bda4-34735a9d8166 | 31B7E07A-B617-436D-895C-33198E7A5131 | 31B7E07A-B617-436D-895C-33198E7A5131 | 冠状动脉支架系统 YUKON Choice 4 Coronary Stent System | [8 empty] | T-CMF4012 | T-CMF4012 |  | 国械注进20173467274 | goods_id变更
46fff461-8131-11ed-bda4-34735a9d8166 | 32655F95-B454-4E10-974C-DEC9EBD45901 | 32655F95-B454-4E10-974C-DEC9EBD45901 | 冠状动脉支架系统 YUKON Choice 4 Coronary Stent System | [8 empty] | T-CMF3024 | T-CMF3024 |  | 国械注进20173467274 | goods_id变更
46fff461-8131-11ed-bda4-34735a9d8166 | 33821FC4-FFFF-4E51-9272-D089F0D37A4C | 33821FC4-FFFF-4E51-9272-D089F0D37A4C | 冠状动脉支架系统 YUKON Choice 4 Coronary Stent System | [8 empty] | T-CMF4016 | T-CMF4016 |  | 国械注进20173467274 | goods_id变更
46fff461-8131-11ed-bda4-34735a9d8166 | 3BA9DC8D-A574-48E8-8519-A0B6FF2FE9D6 | 3BA9DC8D-A574-48E8-8519-A0B6FF2FE9D6 | 冠状动脉支架系统 YUKON Choice 4 Coronary Stent System | [8 empty] | T-CMF2028 | T-CMF2028 |  | 国械注进20173467274 | goods_id变更
46fff461-8131-11ed-bda4-34735a9d8166 | 4515559F-C876-4B01-B1A6-BAFDAC2D835C | 4515559F-C876-4B01-B1A6-BAFDAC2D835C | 冠状动脉支架系统 YUKON Choice 4 Coronary Stent System | [8 empty] | T-CMF2518 | T-CMF2518 |  | 国械注进20173467274 | goods_id变更
46fff461-8131-11ed-bda4-34735a9d8166 | 4A46F29D-391C-41C2-8415-B2C224070CB8 | 4A46F29D-391C-41C2-8415-B2C224070CB8 | 冠状动脉支架系统 YUKON Choice 4 Coronary Stent System | [8 empty] | T-CMF3012 | T-CMF3012 |  | 国械注进20173467274 | goods_id变更
46fff461-8131-11ed-bda4-34735a9d8166 | 4A6B82D3-D0AA-4D94-9FA5-6DB7BEE9B93C | 4A6B82D3-D0AA-4D94-9FA5-6DB7BEE9B93C | 冠状动脉支架系统 YUKON Choice 4 Coronary Stent System | [8 empty] | T-CMF27540 | T-CMF27540 |  | 国械注进20173467274 | goods_id变更
46fff461-8131-11ed-bda4-34735a9d8166 | 512D0BE1-3EA7-4E7E-BA75-015651E3281E | 512D0BE1-3EA7-4E7E-BA75-015651E3281E | 冠状动脉支架系统 YUKON Choice 4 Coronary Stent System | [8 empty] | T-CMF4024 | T-CMF4024 |  | 国械注进20173467274 | goods_id变更
46fff461-8131-11ed-bda4-34735a9d8166 | 52903F72-15FF-43A3-AFB0-6DEF3A2F914D | 52903F72-15FF-43A3-AFB0-6DEF3A2F914D | 冠状动脉支架系统 YUKON Choice 4 Coronary Stent System | [8 empty] | T-CMF4032 | T-CMF4032 |  | 国械注进20173467274 | goods_id变更
46fff461-8131-11ed-bda4-34735a9d8166 | 53661DD8-FE0A-40B8-9741-EBB2A533E74B | 53661DD8-FE0A-40B8-9741-EBB2A533E74B | 冠状动脉支架系统 YUKON Choice 4 Coronary Stent System | [8 empty] | T-CMF3508 | T-CMF3508 |  | 国械注进20173467274 | goods_id变更
46fff461-8131-11ed-bda4-34735a9d8166 | 5B167DF6-EC15-4313-8882-8D0A1A7C0AB4 | 5B167DF6-EC15-4313-8882-8D0A1A7C0AB4 | 冠状动脉支架系统 YUKON Choice 4 Coronary Stent System | [8 empty] | T-CMF3540 | T-CMF3540 |  | 国械注进20173467274 | goods_id变更
46fff461-8131-11ed-bda4-34735a9d8166 | 5F6E06B9-909F-4739-A71C-3FDD73C9B2F8 | 5F6E06B9-909F-4739-A71C-3FDD73C9B2F8 | 冠状动脉支架系统 YUKON Choice 4 Coronary Stent System | [8 empty] | T-CMF3018 | T-CMF3018 |  | 国械注进20173467274 | goods_id变更
46fff461-8131-11ed-bda4-34735a9d8166 | 5F6E46DF-AC10-4BA3-8496-57A87364468C | 5F6E46DF-AC10-4BA3-8496-57A87364468C | 冠状动脉支架系统 YUKON Choice 4 Coronary Stent System | [8 empty] | T-CMF22512 | T-CMF22512 |  | 国械注进20173467274 | goods_id变更
46fff461-8131-11ed-bda4-34735a9d8166 | 6330118B-B8C4-4FAB-A0DA-C3EAE90F5BEB | 6330118B-B8C4-4FAB-A0DA-C3EAE90F5BEB | 冠状动脉支架系统 YUKON Choice 4 Coronary Stent System | [8 empty] | T-CMF2008 | T-CMF2008 |  | 国械注进20173467274 | goods_id变更
46fff461-8131-11ed-bda4-34735a9d8166 | 67E813BE-8A7D-47FF-A161-ED30CE3C35D5 | 67E813BE-8A7D-47FF-A161-ED30CE3C35D5 | 冠状动脉支架系统 YUKON Choice 4 Coronary Stent System | [8 empty] | T-CMF4028 | T-CMF4028 |  | 国械注进20173467274 | goods_id变更
46fff461-8131-11ed-bda4-34735a9d8166 | 6D098DB2-FAEC-4EE8-A7B4-020BC84FB224 | 6D098DB2-FAEC-4EE8-A7B4-020BC84FB224 | 冠状动脉支架系统 YUKON Choice 4 Coronary Stent System | [8 empty] | T-CMF4021 | T-CMF4021 |  | 国械注进20173467274 | goods_id变更
46fff461-8131-11ed-bda4-34735a9d8166 | 73413553-5ECE-48C4-804A-01FB7C303035 | 73413553-5ECE-48C4-804A-01FB7C303035 | 冠状动脉支架系统 YUKON Choice 4 Coronary Stent System | [8 empty] | T-CMF2012 | T-CMF2012 |  | 国械注进20173467274 | goods_id变更
46fff461-8131-11ed-bda4-34735a9d8166 | 753B65B2-515F-4209-9A8E-4FDAA5153CBA | 753B65B2-515F-4209-9A8E-4FDAA5153CBA | 冠状动脉支架系统 YUKON Choice 4 Coronary Stent System | [8 empty] | T-CMF3021 | T-CMF3021 |  | 国械注进20173467274 | goods_id变更
46fff461-8131-11ed-bda4-34735a9d8166 | 75588976-65E2-4B2F-9E67-93DEF5CE1D50 | 75588976-65E2-4B2F-9E67-93DEF5CE1D50 | 冠状动脉支架系统 YUKON Choice 4 Coronary Stent System | [8 empty] | T-CMF2021 | T-CMF2021 |  | 国械注进20173467274 | goods_id变更
46fff461-8131-11ed-bda4-34735a9d8166 | 7972DA16-982B-42E2-9648-83000614B038 | 7972DA16-982B-42E2-9648-83000614B038 | 冠状动脉支架系统 YUKON Choice 4 Coronary Stent System | [8 empty] | T-CMF4008 | T-CMF4008 |  | 国械注进20173467274 | goods_id变更
46fff461-8131-11ed-bda4-34735a9d8166 | 7985CCC5-FC5A-48D6-8F20-8869DA40A19D | 7985CCC5-FC5A-48D6-8F20-8869DA40A19D | 冠状动脉支架系统 YUKON Choice 4 Coronary Stent System | [8 empty] | T-CMF2512 | T-CMF2512 |  | 国械注进20173467274 | goods_id变更
46fff461-8131-11ed-bda4-34735a9d8166 | 7B150ECF-89F7-425A-9076-601262313C41 | 7B150ECF-89F7-425A-9076-601262313C41 | 冠状动脉支架系统 YUKON Choice 4 Coronary Stent System | [8 empty] | T-CMF22532 | T-CMF22532 |  | 国械注进20173467274 | goods_id变更
46fff461-8131-11ed-bda4-34735a9d8166 | 7D2CEFB5-3950-48EB-9CE5-3DA56EE7C37A | 7D2CEFB5-3950-48EB-9CE5-3DA56EE7C37A | 冠状动脉支架系统 YUKON Choice 4 Coronary Stent System | [8 empty] | T-CMF4040 | T-CMF4040 |  | 国械注进20173467274 | goods_id变更
46fff461-8131-11ed-bda4-34735a9d8166 | 8E19C98D-7FD0-4780-8431-D8D520302304 | 8E19C98D-7FD0-4780-8431-D8D520302304 | 冠状动脉支架系统 YUKON Choice 4 Coronary Stent System | [8 empty] | T-CMF2528 | T-CMF2528 |  | 国械注进20173467274 | goods_id变更
46fff461-8131-11ed-bda4-34735a9d8166 | 9291A185-E330-4B9D-B801-B0DA24AED946 | 9291A185-E330-4B9D-B801-B0DA24AED946 | 冠状动脉支架系统 YUKON Choice 4 Coronary Stent System | [8 empty] | T-CMF3032 | T-CMF3032 |  | 国械注进20173467274 | goods_id变更
46fff461-8131-11ed-bda4-34735a9d8166 | 93B962C5-16BB-4927-AC5F-02AC0565B3B5 | 93B962C5-16BB-4927-AC5F-02AC0565B3B5 | 冠状动脉支架系统 YUKON Choice 4 Coronary Stent System | [8 empty] | T-CMF2508 | T-CMF2508 |  | 国械注进20173467274 | goods_id变更
46fff461-8131-11ed-bda4-34735a9d8166 | 941F472E-1734-480C-9903-D90FE9189FDB | 941F472E-1734-480C-9903-D90FE9189FDB | 冠状动脉支架系统 YUKON Choice 4 Coronary Stent System | [8 empty] | T-CMF3532 | T-CMF3532 |  | 国械注进20173467274 | goods_id变更
46fff461-8131-11ed-bda4-34735a9d8166 | 9D4089E8-562F-44DB-B2C2-2CEEB5739B59 | 9D4089E8-562F-44DB-B2C2-2CEEB5739B59 | 冠状动脉支架系统 YUKON Choice 4 Coronary Stent System | [8 empty] | T-CMF2532 | T-CMF2532 |  | 国械注进20173467274 | goods_id变更
46fff461-8131-11ed-bda4-34735a9d8166 | 9E2FDEA6-C99A-498B-BA77-CB4E479F3F76 | 9E2FDEA6-C99A-498B-BA77-CB4E479F3F76 | 冠状动脉支架系统 YUKON Choice 4 Coronary Stent System | [8 empty] | T-CMF27532 | T-CMF27532 |  | 国械注进20173467274 | goods_id变更
46fff461-8131-11ed-bda4-34735a9d8166 | 9FC35815-D766-4D3D-898F-288CF6777438 | 9FC35815-D766-4D3D-898F-288CF6777438 | 冠状动脉支架系统 YUKON Choice 4 Coronary Stent System | [8 empty] | T-CMF27512 | T-CMF27512 |  | 国械注进20173467274 | goods_id变更
46fff461-8131-11ed-bda4-34735a9d8166 | AC4CDF4E-569E-448A-A7D7-EAB41F7D9A8D | AC4CDF4E-569E-448A-A7D7-EAB41F7D9A8D | 冠状动脉支架系统 YUKON Choice 4 Coronary Stent System | [8 empty] | T-CMF27521 | T-CMF27521 |  | 国械注进20173467274 | goods_id变更
46fff461-8131-11ed-bda4-34735a9d8166 | AEC44812-7687-43E4-9EF5-3A3A0A35865A | AEC44812-7687-43E4-9EF5-3A3A0A35865A | 冠状动脉支架系统 YUKON Choice 4 Coronary Stent System | [8 empty] | T-CMF4018 | T-CMF4018 |  | 国械注进20173467274 | goods_id变更
46fff461-8131-11ed-bda4-34735a9d8166 | B2CA9C47-44A8-43B8-A116-7C6541B50EAB | B2CA9C47-44A8-43B8-A116-7C6541B50EAB | 冠状动脉支架系统 YUKON Choice 4 Coronary Stent System | [8 empty] | T-CMF2524 | T-CMF2524 |  | 国械注进20173467274 | goods_id变更
46fff461-8131-11ed-bda4-34735a9d8166 | B6F4FCA7-CDAF-4F04-B41F-54B5B216DBEE | B6F4FCA7-CDAF-4F04-B41F-54B5B216DBEE | 冠状动脉支架系统 YUKON Choice 4 Coronary Stent System | [8 empty] | T-CMF3512 | T-CMF3512 |  | 国械注进20173467274 | goods_id变更
46fff461-8131-11ed-bda4-34735a9d8166 | B725DA59-FACD-4D39-8C26-844681CA984C | B725DA59-FACD-4D39-8C26-844681CA984C | 冠状动脉支架系统 YUKON Choice 4 Coronary Stent System | [8 empty] | T-CMF3521 | T-CMF3521 |  | 国械注进20173467274 | goods_id变更
46fff461-8131-11ed-bda4-34735a9d8166 | B7934C96-7E89-4770-A415-9D4B1E0A44FA | B7934C96-7E89-4770-A415-9D4B1E0A44FA | 冠状动脉支架系统 YUKON Choice 4 Coronary Stent System | [8 empty] | T-CMF2016 | T-CMF2016 |  | 国械注进20173467274 | goods_id变更
46fff461-8131-11ed-bda4-34735a9d8166 | B7BF1BE5-7098-4B86-88EC-D1740FD2AF5E | B7BF1BE5-7098-4B86-88EC-D1740FD2AF5E | 冠状动脉支架系统 YUKON Choice 4 Coronary Stent System | [8 empty] | T-CMF22516 | T-CMF22516 |  | 国械注进20173467274 | goods_id变更
46fff461-8131-11ed-bda4-34735a9d8166 | BCD3D64D-0082-46C1-8416-77C9686821B1 | BCD3D64D-0082-46C1-8416-77C9686821B1 | 冠状动脉支架系统 YUKON Choice 4 Coronary Stent System | [8 empty] | T-CMF3516 | T-CMF3516 |  | 国械注进20173467274 | goods_id变更
46fff461-8131-11ed-bda4-34735a9d8166 | BF7C3AC5-C000-44B5-8DB8-F805B7B64F2F | BF7C3AC5-C000-44B5-8DB8-F805B7B64F2F | 冠状动脉支架系统 YUKON Choice 4 Coronary Stent System | [8 empty] | T-CMF27528 | T-CMF27528 |  | 国械注进20173467274 | goods_id变更
46fff461-8131-11ed-bda4-34735a9d8166 | C2E5ADD6-6731-4660-8797-036F463EA8E1 | C2E5ADD6-6731-4660-8797-036F463EA8E1 | 冠状动脉支架系统 YUKON Choice 4 Coronary Stent System | [8 empty] | T-CMF27518 | T-CMF27518 |  | 国械注进20173467274 | goods_id变更
46fff461-8131-11ed-bda4-34735a9d8166 | CAC15FCB-99E1-46F0-978F-315C146A6F89 | CAC15FCB-99E1-46F0-978F-315C146A6F89 | 冠状动脉支架系统 YUKON Choice 4 Coronary Stent System | [8 empty] | T-CMF22528 | T-CMF22528 |  | 国械注进20173467274 | goods_id变更
46fff461-8131-11ed-bda4-34735a9d8166 | CEBE0E2F-69A9-4BD0-A09C-989267B84B69 | CEBE0E2F-69A9-4BD0-A09C-989267B84B69 | 冠状动脉支架系统 YUKON Choice 4 Coronary Stent System | [8 empty] | T-CMF3008 | T-CMF3008 |  | 国械注进20173467274 | goods_id变更
46fff461-8131-11ed-bda4-34735a9d8166 | D2D5920C-3B1B-4083-ABD0-B674AB2B6EF5 | D2D5920C-3B1B-4083-ABD0-B674AB2B6EF5 | 冠状动脉支架系统 YUKON Choice 4 Coronary Stent System | [8 empty] | T-CMF22524 | T-CMF22524 |  | 国械注进20173467274 | goods_id变更
46fff461-8131-11ed-bda4-34735a9d8166 | D3BE181E-431B-4472-8E5A-38C0C07FAF4D | D3BE181E-431B-4472-8E5A-38C0C07FAF4D | 冠状动脉支架系统 YUKON Choice 4 Coronary Stent System | [8 empty] | T-CMF2024 | T-CMF2024 |  | 国械注进20173467274 | goods_id变更
46fff461-8131-11ed-bda4-34735a9d8166 | D7A6F6D0-ABD8-4C0A-92DE-268F78240E49 | D7A6F6D0-ABD8-4C0A-92DE-268F78240E49 | 冠状动脉支架系统 YUKON Choice 4 Coronary Stent System | [8 empty] | T-CMF3028 | T-CMF3028 |  | 国械注进20173467274 | goods_id变更
46fff461-8131-11ed-bda4-34735a9d8166 | E00C26A5-A6AD-44D5-8D69-BEC91626B7DD | E00C26A5-A6AD-44D5-8D69-BEC91626B7DD | 冠状动脉支架系统 YUKON Choice 4 Coronary Stent System | [8 empty] | T-CMF3016 | T-CMF3016 |  | 国械注进20173467274 | goods_id变更
46fff461-8131-11ed-bda4-34735a9d8166 | E0286553-D5D5-4851-B823-B0B2598DEA0F | E0286553-D5D5-4851-B823-B0B2598DEA0F | 冠状动脉支架系统 YUKON Choice 4 Coronary Stent System | [8 empty] | T-CMF2032 | T-CMF2032 |  | 国械注进20173467274 | goods_id变更
46fff461-8131-11ed-bda4-34735a9d8166 | EEA346E8-5722-438E-AA56-3A50EF1CA03F | EEA346E8-5722-438E-AA56-3A50EF1CA03F | 冠状动脉支架系统 YUKON Choice 4 Coronary Stent System | [8 empty] | T-CMF3524 | T-CMF3524 |  | 国械注进20173467274 | goods_id变更
46fff461-8131-11ed-bda4-34735a9d8166 | EF8FF7CE-4494-45EC-863A-C2D1FCB3982C | EF8FF7CE-4494-45EC-863A-C2D1FCB3982C | 冠状动脉支架系统 YUKON Choice 4 Coronary Stent System | [8 empty] | T-CMF27508 | T-CMF27508 |  | 国械注进20173467274 | goods_id变更
46fff461-8131-11ed-bda4-34735a9d8166 | FA8688C8-8AFD-4DF5-B42E-D1A0C37BD230 | FA8688C8-8AFD-4DF5-B42E-D1A0C37BD230 | 冠状动脉支架系统 YUKON Choice 4 Coronary Stent System | [8 empty] | T-CMF2516 | T-CMF2516 |  | 国械注进20173467274 | goods_id变更
46fff461-8131-11ed-bda4-34735a9d8166 | FB1019D5-05A8-43AF-9AD8-4F5818FCFE75 | FB1019D5-05A8-43AF-9AD8-4F5818FCFE75 | 冠状动脉支架系统 YUKON Choice 4 Coronary Stent System | [8 empty] | T-CMF3518 | T-CMF3518 |  | 国械注进20173467274 | goods_id变更
46fff461-8131-11ed-bda4-34735a9d8166 | FE0A2554-191C-483D-B907-6AA3E3777C19 | FE0A2554-191C-483D-B907-6AA3E3777C19 | 冠状动脉支架系统 YUKON Choice 4 Coronary Stent System | [8 empty] | T-CMF27516 | T-CMF27516 |  | 国械注进20173467274 | goods_id变更
4BB61208-4CFC-4480-986E-99964639A125 | 17F5A05D-9182-4FE5-B2A4-EB5F5ABDEA75 | b707734a-d617-11e9-953f-fa163e0a8baf | 冠状动脉预装带膜支架系统-支架 | C02020400100000106900000021 |  | 02-血管介入治疗类材料 | 02-冠脉介入治疗材料 | 04-冠脉其他支架 | 001-支架 | 00-不区分 | 000-常规 | 支架直径：3.50mm；支架长度：26mm | 1012818-26 |  | 国械注进20153462417
4BB61208-4CFC-4480-986E-99964639A125 | 35D090B1-E137-43C2-A940-7FFE9570F3B2 | b7076952-d617-11e9-953f-fa163e0a8baf | 冠状动脉预装带膜支架系统-支架 | C02020400100000106900000028 |  | 02-血管介入治疗类材料 | 02-冠脉介入治疗材料 | 04-冠脉其他支架 | 001-支架 | 00-不区分 | 000-常规 | 支架直径：4.80mm；支架长度：16mm | 1012821-16 |  | 国械注进20153462417
4BB61208-4CFC-4480-986E-99964639A125 | 3E34ECE8-6093-4394-A462-E28A5D2C8AE1 | b7075e56-d617-11e9-953f-fa163e0a8baf | 冠状动脉预装带膜支架系统-支架 | C02020400100000106900000026 |  | 02-血管介入治疗类材料 | 02-冠脉介入治疗材料 | 04-冠脉其他支架 | 001-支架 | 00-不区分 | 000-常规 | 支架直径：4.50mm；支架长度：19mm | 1012820-19 |  | 国械注进20153462417
4BB61208-4CFC-4480-986E-99964639A125 | 490EDDC8-3D07-495C-A4E5-4505A5A55CCA | b7077904-d617-11e9-953f-fa163e0a8baf | 冠状动脉预装带膜支架系统-支架 | C02020400100000106900000027 |  | 02-血管介入治疗类材料 | 02-冠脉介入治疗材料 | 04-冠脉其他支架 | 001-支架 | 00-不区分 | 000-常规 | 支架直径：4.50mm；支架长度：26mm | 1012820-26 |  | 国械注进20153462417
4BB61208-4CFC-4480-986E-99964639A125 | 79378AEB-9FCE-4382-9CB7-270F854FA741 | b70767d0-d617-11e9-953f-fa163e0a8baf | 冠状动脉预装带膜支架系统-支架 | C02020400100000106900000024 |  | 02-血管介入治疗类材料 | 02-冠脉介入治疗材料 | 04-冠脉其他支架 | 001-支架 | 00-不区分 | 000-常规 | 支架直径：4.00mm；支架长度：26mm | 1012819-26 |  | 国械注进20153462417
4BB61208-4CFC-4480-986E-99964639A125 | 822973F6-FD98-4D5D-8F1D-31B03E3FF7C4 | b70762b2-d617-11e9-953f-fa163e0a8baf | 冠状动脉预装带膜支架系统-支架 | C02020400100000106900000025 |  | 02-血管介入治疗类材料 | 02-冠脉介入治疗材料 | 04-冠脉其他支架 | 001-支架 | 00-不区分 | 000-常规 | 支架直径：4.50mm；支架长度：16mm | 1012820-16 |  | 国械注进20153462417
4BB61208-4CFC-4480-986E-99964639A125 | 8A1E15C8-002E-4504-BB53-153EAC8F8C32 | b7076642-d617-11e9-953f-fa163e0a8baf | 冠状动脉预装带膜支架系统-支架 | C02020400100000106900000022 |  | 02-血管介入治疗类材料 | 02-冠脉介入治疗材料 | 04-冠脉其他支架 | 001-支架 | 00-不区分 | 000-常规 | 支架直径：4.00mm；支架长度：16mm | 1012819-16 |  | 国械注进20153462417
4BB61208-4CFC-4480-986E-99964639A125 | 9A118A18-84D8-4BE1-8F09-770F64769C56 | b70774a5-d617-11e9-953f-fa163e0a8baf | 冠状动脉预装带膜支架系统-支架 | C02020400100000106900000023 |  | 02-血管介入治疗类材料 | 02-冠脉介入治疗材料 | 04-冠脉其他支架 | 001-支架 | 00-不区分 | 000-常规 | 支架直径：4.00mm；支架长度：19mm | 1012819-19 |  | 国械注进20153462417
4BB61208-4CFC-4480-986E-99964639A125 | A9D35BF2-4A4A-426F-97DA-E305F0325131 | b7077794-d617-11e9-953f-fa163e0a8baf | 冠状动脉预装带膜支架系统-支架 | C02020400100000106900000019 |  | 02-血管介入治疗类材料 | 02-冠脉介入治疗材料 | 04-冠脉其他支架 | 001-支架 | 00-不区分 | 000-常规 | 支架直径：3.50mm；支架长度：16mm | 1012818-16 |  | 国械注进20153462417
4BB61208-4CFC-4480-986E-99964639A125 | B939975E-A94E-42DB-B509-BDEEF8AE127A | b70775fb-d617-11e9-953f-fa163e0a8baf | 冠状动脉预装带膜支架系统-支架 | C02020400100000106900000029 |  | 02-血管介入治疗类材料 | 02-冠脉介入治疗材料 | 04-冠脉其他支架 | 001-支架 | 00-不区分 | 000-常规 | 支架直径：4.80mm；支架长度：19mm | 1012821-19 |  | 国械注进20153462417
4BB61208-4CFC-4480-986E-99964639A125 | D24DBD0C-715B-47EB-8912-3DC82ED4FEE5 | b7077a60-d617-11e9-953f-fa163e0a8baf | 冠状动脉预装带膜支架系统-支架 | C02020400100000106900000017 |  | 02-血管介入治疗类材料 | 02-冠脉介入治疗材料 | 04-冠脉其他支架 | 001-支架 | 00-不区分 | 000-常规 | 支架直径：2.80mm；支架长度：19mm | 1012817-19 |  | 国械注进20153462417
4BB61208-4CFC-4480-986E-99964639A125 | DD7D3EB5-A017-459C-8D5E-FDC2565E3FE5 | b70764a2-d617-11e9-953f-fa163e0a8baf | 冠状动脉预装带膜支架系统-支架 | C02020400100000106900000020 |  | 02-血管介入治疗类材料 | 02-冠脉介入治疗材料 | 04-冠脉其他支架 | 001-支架 | 00-不区分 | 000-常规 | 支架直径：3.50mm；支架长度：19mm | 1012818-19 |  | 国械注进20153462417
4BB61208-4CFC-4480-986E-99964639A125 | E750BC5B-4614-42B6-898B-FE08C894E57A | b7076e39-d617-11e9-953f-fa163e0a8baf | 冠状动脉预装带膜支架系统-支架 | C02020400100000106900000016 |  | 02-血管介入治疗类材料 | 02-冠脉介入治疗材料 | 04-冠脉其他支架 | 001-支架 | 00-不区分 | 000-常规 | 支架直径：2.80mm；支架长度：16mm | 1012817-16 |  | 国械注进20153462417
4BB61208-4CFC-4480-986E-99964639A125 | EE5BEB8A-69FA-491D-971B-45A21189529F | b70771e2-d617-11e9-953f-fa163e0a8baf | 冠状动脉预装带膜支架系统-支架 | C02020400100000106900000030 |  | 02-血管介入治疗类材料 | 02-冠脉介入治疗材料 | 04-冠脉其他支架 | 001-支架 | 00-不区分 | 000-常规 | 支架直径：4.80mm；支架长度：26mm | 1012821-26 |  | 国械注进20153462417
4BB61208-4CFC-4480-986E-99964639A125 | EFAB54D3-6C1B-47E9-8F2B-DD46E353F654 | b7076fbc-d617-11e9-953f-fa163e0a8baf | 冠状动脉预装带膜支架系统-支架 | C02020400100000106900000018 |  | 02-血管介入治疗类材料 | 02-冠脉介入治疗材料 | 04-冠脉其他支架 | 001-支架 | 00-不区分 | 000-常规 | 支架直径：2.80mm；支架长度：26mm | 1012817-26 |  | 国械注进20153462417
4bd7adc8-7a8c-11eb-ad29-fa163e311f19 | f7444550-7c15-11eb-ad29-fa163e311f19 | f7444550-7c15-11eb-ad29-fa163e311f19 | 冠脉钴基合金支架系统-金属支架 | C02020100101000057080000001 |  | 02-血管介入治疗类材料 | 02-冠脉介入治疗材料 | 01-冠脉裸金属支架 | 001-支架 | 01-合金 | 000-常规 | TG3529 | TG3529 | (01)06942180394941 | 国械注准20193131064
4bd7adc8-7a8c-11eb-ad29-fa163e311f19 | f744a79e-7c15-11eb-ad29-fa163e311f19 | f744a79e-7c15-11eb-ad29-fa163e311f19 | 冠脉钴基合金支架系统-金属支架 | C02020100101000057080000002 |  | 02-血管介入治疗类材料 | 02-冠脉介入治疗材料 | 01-冠脉裸金属支架 | 001-支架 | 01-合金 | 000-常规 | TG3513 | TG3513 | (01)06942180394880 | 国械注准20193131064
4bd7adc8-7a8c-11eb-ad29-fa163e311f19 | f744d139-7c15-11eb-ad29-fa163e311f19 | f744d139-7c15-11eb-ad29-fa163e311f19 | 冠脉钴基合金支架系统-金属支架 | C02020100101000057080000003 |  | 02-血管介入治疗类材料 | 02-冠脉介入治疗材料 | 01-冠脉裸金属支架 | 001-支架 | 01-合金 | 000-常规 | TG2713 | TG2713 | (01)06942180394705 | 国械注准20193131064
4bd7adc8-7a8c-11eb-ad29-fa163e311f19 | f744e0fc-7c15-11eb-ad29-fa163e311f19 | f744e0fc-7c15-11eb-ad29-fa163e311f19 | 冠脉钴基合金支架系统-金属支架 | C02020100101000057080000004 |  | 02-血管介入治疗类材料 | 02-冠脉介入治疗材料 | 01-冠脉裸金属支架 | 001-支架 | 01-合金 | 000-常规 | TG2523 | TG2523 | (01)06942180394651 | 国械注准20193131064
4bd7adc8-7a8c-11eb-ad29-fa163e311f19 | f744e2e9-7c15-11eb-ad29-fa163e311f19 | f744e2e9-7c15-11eb-ad29-fa163e311f19 | 冠脉钴基合金支架系统-金属支架 | C02020100101000057080000005 |  | 02-血管介入治疗类材料 | 02-冠脉介入治疗材料 | 01-冠脉裸金属支架 | 001-支架 | 01-合金 | 000-常规 | TG3033 | TG3033 | (01)06942180394873 | 国械注准20193131064
4bd7adc8-7a8c-11eb-ad29-fa163e311f19 | f744e4e7-7c15-11eb-ad29-fa163e311f19 | f744e4e7-7c15-11eb-ad29-fa163e311f19 | 冠脉钴基合金支架系统-金属支架 | C02020100101000057080000006 |  | 02-血管介入治疗类材料 | 02-冠脉介入治疗材料 | 01-冠脉裸金属支架 | 001-支架 | 01-合金 | 000-常规 | TG4013 | TG4013 | (01)06942180394972 | 国械注准20193131064
4bd7adc8-7a8c-11eb-ad29-fa163e311f19 | f744e674-7c15-11eb-ad29-fa163e311f19 | f744e674-7c15-11eb-ad29-fa163e311f19 | 冠脉钴基合金支架系统-金属支架 | C02020100101000057080000007 |  | 02-血管介入治疗类材料 | 02-冠脉介入治疗材料 | 01-冠脉裸金属支架 | 001-支架 | 01-合金 | 000-常规 | TG2533 | TG2533 | (01)06942180394699 | 国械注准20193131064
4bd7adc8-7a8c-11eb-ad29-fa163e311f19 | f7450edf-7c15-11eb-ad29-fa163e311f19 | f7450edf-7c15-11eb-ad29-fa163e311f19 | 冠脉钴基合金支架系统-金属支架 | C02020100101000057080000008 |  | 02-血管介入治疗类材料 | 02-冠脉介入治疗材料 | 01-冠脉裸金属支架 | 001-支架 | 01-合金 | 000-常规 | TG3516 | TG3516 | (01)06942180394897 | 国械注准20193131064
4bd7adc8-7a8c-11eb-ad29-fa163e311f19 | f7452468-7c15-11eb-ad29-fa163e311f19 | f7452468-7c15-11eb-ad29-fa163e311f19 | 冠脉钴基合金支架系统-金属支架 | C02020100101000057080000009 |  | 02-血管介入治疗类材料 | 02-冠脉介入治疗材料 | 01-冠脉裸金属支架 | 001-支架 | 01-合金 | 000-常规 | TG3013 | TG3013 | (01)06942180394798 | 国械注准20193131064
4bd7adc8-7a8c-11eb-ad29-fa163e311f19 | f7452641-7c15-11eb-ad29-fa163e311f19 | f7452641-7c15-11eb-ad29-fa163e311f19 | 冠脉钴基合金支架系统-金属支架 | C02020100101000057080000010 |  | 02-血管介入治疗类材料 | 02-冠脉介入治疗材料 | 01-冠脉裸金属支架 | 001-支架 | 01-合金 | 000-常规 | TG2716 | TG2716 | (01)06942180394712 | 国械注准20193131064
4bd7adc8-7a8c-11eb-ad29-fa163e311f19 | f74527f1-7c15-11eb-ad29-fa163e311f19 | f74527f1-7c15-11eb-ad29-fa163e311f19 | 冠脉钴基合金支架系统-金属支架 | C02020100101000057080000011 |  | 02-血管介入治疗类材料 | 02-冠脉介入治疗材料 | 01-冠脉裸金属支架 | 001-支架 | 01-合金 | 000-常规 | TG2726 | TG2726 | (01)06942180394750 | 国械注准20193131064
4bd7adc8-7a8c-11eb-ad29-fa163e311f19 | f7452983-7c15-11eb-ad29-fa163e311f19 | f7452983-7c15-11eb-ad29-fa163e311f19 | 冠脉钴基合金支架系统-金属支架 | C02020100101000057080000012 |  | 02-血管介入治疗类材料 | 02-冠脉介入治疗材料 | 01-冠脉裸金属支架 | 001-支架 | 01-合金 | 000-常规 | TG3021 | TG3021 | (01)06942180394828 | 国械注准20193131064
4bd7adc8-7a8c-11eb-ad29-fa163e311f19 | f7452b54-7c15-11eb-ad29-fa163e311f19 | f7452b54-7c15-11eb-ad29-fa163e311f19 | 冠脉钴基合金支架系统-金属支架 | C02020100101000057080000013 |  | 02-血管介入治疗类材料 | 02-冠脉介入治疗材料 | 01-冠脉裸金属支架 | 001-支架 | 01-合金 | 000-常规 | TG4033 | TG4033 | (01)06942180395054 | 国械注准20193131064
4bd7adc8-7a8c-11eb-ad29-fa163e311f19 | f7452cf0-7c15-11eb-ad29-fa163e311f19 | f7452cf0-7c15-11eb-ad29-fa163e311f19 | 冠脉钴基合金支架系统-金属支架 | C02020100101000057080000014 |  | 02-血管介入治疗类材料 | 02-冠脉介入治疗材料 | 01-冠脉裸金属支架 | 001-支架 | 01-合金 | 000-常规 | TG4018 | TG4018 | (01)06942180394996 | 国械注准20193131064
4bd7adc8-7a8c-11eb-ad29-fa163e311f19 | f7452e7d-7c15-11eb-ad29-fa163e311f19 | f7452e7d-7c15-11eb-ad29-fa163e311f19 | 冠脉钴基合金支架系统-金属支架 | C02020100101000057080000015 |  | 02-血管介入治疗类材料 | 02-冠脉介入治疗材料 | 01-冠脉裸金属支架 | 001-支架 | 01-合金 | 000-常规 | TG3026 | TG3026 | (01)06942180394842 | 国械注准20193131064
4bd7adc8-7a8c-11eb-ad29-fa163e311f19 | f745300c-7c15-11eb-ad29-fa163e311f19 | f745300c-7c15-11eb-ad29-fa163e311f19 | 冠脉钴基合金支架系统-金属支架 | C02020100101000057080000016 |  | 02-血管介入治疗类材料 | 02-冠脉介入治疗材料 | 01-冠脉裸金属支架 | 001-支架 | 01-合金 | 000-常规 | TG3533 | TG3533 | (01)06942180394965 | 国械注准20193131064
4bd7adc8-7a8c-11eb-ad29-fa163e311f19 | f74531a6-7c15-11eb-ad29-fa163e311f19 | f74531a6-7c15-11eb-ad29-fa163e311f19 | 冠脉钴基合金支架系统-金属支架 | C02020100101000057080000017 |  | 02-血管介入治疗类材料 | 02-冠脉介入治疗材料 | 01-冠脉裸金属支架 | 001-支架 | 01-合金 | 000-常规 | TG2723 | TG2723 | (01)06942180394743 | 国械注准20193131064
4bd7adc8-7a8c-11eb-ad29-fa163e311f19 | f745333e-7c15-11eb-ad29-fa163e311f19 | f745333e-7c15-11eb-ad29-fa163e311f19 | 冠脉钴基合金支架系统-金属支架 | C02020100101000057080000018 |  | 02-血管介入治疗类材料 | 02-冠脉介入治疗材料 | 01-冠脉裸金属支架 | 001-支架 | 01-合金 | 000-常规 | TG2526 | TG2526 | (01)06942180394668 | 国械注准20193131064
4bd7adc8-7a8c-11eb-ad29-fa163e311f19 | f74534e4-7c15-11eb-ad29-fa163e311f19 | f74534e4-7c15-11eb-ad29-fa163e311f19 | 冠脉钴基合金支架系统-金属支架 | C02020100101000057080000019 |  | 02-血管介入治疗类材料 | 02-冠脉介入治疗材料 | 01-冠脉裸金属支架 | 001-支架 | 01-合金 | 000-常规 | TG3518 | TG3518 | (01)06942180394903 | 国械注准20193131064
4bd7adc8-7a8c-11eb-ad29-fa163e311f19 | f745366e-7c15-11eb-ad29-fa163e311f19 | f745366e-7c15-11eb-ad29-fa163e311f19 | 冠脉钴基合金支架系统-金属支架 | C02020100101000057080000020 |  | 02-血管介入治疗类材料 | 02-冠脉介入治疗材料 | 01-冠脉裸金属支架 | 001-支架 | 01-合金 | 000-常规 | TG4023 | TG4023 | (01)06942180395016 | 国械注准20193131064
4bd7adc8-7a8c-11eb-ad29-fa163e311f19 | f7453805-7c15-11eb-ad29-fa163e311f19 | f7453805-7c15-11eb-ad29-fa163e311f19 | 冠脉钴基合金支架系统-金属支架 | C02020100101000057080000021 |  | 02-血管介入治疗类材料 | 02-冠脉介入治疗材料 | 01-冠脉裸金属支架 | 001-支架 | 01-合金 | 000-常规 | TG3531 | TG3531 | (01)06942180394958 | 国械注准20193131064
4bd7adc8-7a8c-11eb-ad29-fa163e311f19 | f74539f4-7c15-11eb-ad29-fa163e311f19 | f74539f4-7c15-11eb-ad29-fa163e311f19 | 冠脉钴基合金支架系统-金属支架 | C02020100101000057080000022 |  | 02-血管介入治疗类材料 | 02-冠脉介入治疗材料 | 01-冠脉裸金属支架 | 001-支架 | 01-合金 | 000-常规 | TG2529 | TG2529 | (01)06942180394675 | 国械注准20193131064
4bd7adc8-7a8c-11eb-ad29-fa163e311f19 | f7453b93-7c15-11eb-ad29-fa163e311f19 | f7453b93-7c15-11eb-ad29-fa163e311f19 | 冠脉钴基合金支架系统-金属支架 | C02020100101000057080000023 |  | 02-血管介入治疗类材料 | 02-冠脉介入治疗材料 | 01-冠脉裸金属支架 | 001-支架 | 01-合金 | 000-常规 | TG3023 | TG3023 | (01)06942180394835 | 国械注准20193131064
4bd7adc8-7a8c-11eb-ad29-fa163e311f19 | f7453d1c-7c15-11eb-ad29-fa163e311f19 | f7453d1c-7c15-11eb-ad29-fa163e311f19 | 冠脉钴基合金支架系统-金属支架 | C02020100101000057080000024 |  | 02-血管介入治疗类材料 | 02-冠脉介入治疗材料 | 01-冠脉裸金属支架 | 001-支架 | 01-合金 | 000-常规 | TG2733 | TG2733 | (01)06942180394781 | 国械注准20193131064
4bd7adc8-7a8c-11eb-ad29-fa163e311f19 | f7453ea1-7c15-11eb-ad29-fa163e311f19 | f7453ea1-7c15-11eb-ad29-fa163e311f19 | 冠脉钴基合金支架系统-金属支架 | C02020100101000057080000025 |  | 02-血管介入治疗类材料 | 02-冠脉介入治疗材料 | 01-冠脉裸金属支架 | 001-支架 | 01-合金 | 000-常规 | TG2731 | TG2731 | (01)06942180394774 | 国械注准20193131064
4bd7adc8-7a8c-11eb-ad29-fa163e311f19 | f7454032-7c15-11eb-ad29-fa163e311f19 | f7454032-7c15-11eb-ad29-fa163e311f19 | 冠脉钴基合金支架系统-金属支架 | C02020100101000057080000026 |  | 02-血管介入治疗类材料 | 02-冠脉介入治疗材料 | 01-冠脉裸金属支架 | 001-支架 | 01-合金 | 000-常规 | TG4031 | TG4031 | (01)06942180395047 | 国械注准20193131064
4bd7adc8-7a8c-11eb-ad29-fa163e311f19 | f74541cc-7c15-11eb-ad29-fa163e311f19 | f74541cc-7c15-11eb-ad29-fa163e311f19 | 冠脉钴基合金支架系统-金属支架 | C02020100101000057080000027 |  | 02-血管介入治疗类材料 | 02-冠脉介入治疗材料 | 01-冠脉裸金属支架 | 001-支架 | 01-合金 | 000-常规 | TG4016 | TG4016 | (01)06942180394989 | 国械注准20193131064
4bd7adc8-7a8c-11eb-ad29-fa163e311f19 | f7454350-7c15-11eb-ad29-fa163e311f19 | f7454350-7c15-11eb-ad29-fa163e311f19 | 冠脉钴基合金支架系统-金属支架 | C02020100101000057080000028 |  | 02-血管介入治疗类材料 | 02-冠脉介入治疗材料 | 01-冠脉裸金属支架 | 001-支架 | 01-合金 | 000-常规 | TG2518 | TG2518 | (01)06942180394637 | 国械注准20193131064
4bd7adc8-7a8c-11eb-ad29-fa163e311f19 | f7455ee9-7c15-11eb-ad29-fa163e311f19 | f7455ee9-7c15-11eb-ad29-fa163e311f19 | 冠脉钴基合金支架系统-金属支架 | C02020100101000057080000029 |  | 02-血管介入治疗类材料 | 02-冠脉介入治疗材料 | 01-冠脉裸金属支架 | 001-支架 | 01-合金 | 000-常规 | TG2531 | TG2531 | (01)06942180394682 | 国械注准20193131064
4bd7adc8-7a8c-11eb-ad29-fa163e311f19 | f7456180-7c15-11eb-ad29-fa163e311f19 | f7456180-7c15-11eb-ad29-fa163e311f19 | 冠脉钴基合金支架系统-金属支架 | C02020100101000057080000030 |  | 02-血管介入治疗类材料 | 02-冠脉介入治疗材料 | 01-冠脉裸金属支架 | 001-支架 | 01-合金 | 000-常规 | TG3018 | TG3018 | (01)06942180394811 | 国械注准20193131064
4bd7adc8-7a8c-11eb-ad29-fa163e311f19 | f745632f-7c15-11eb-ad29-fa163e311f19 | f745632f-7c15-11eb-ad29-fa163e311f19 | 冠脉钴基合金支架系统-金属支架 | C02020100101000057080000031 |  | 02-血管介入治疗类材料 | 02-冠脉介入治疗材料 | 01-冠脉裸金属支架 | 001-支架 | 01-合金 | 000-常规 | TG3016 | TG3016 | (01)06942180394804 | 国械注准20193131064
4bd7adc8-7a8c-11eb-ad29-fa163e311f19 | f74564e2-7c15-11eb-ad29-fa163e311f19 | f74564e2-7c15-11eb-ad29-fa163e311f19 | 冠脉钴基合金支架系统-金属支架 | C02020100101000057080000032 |  | 02-血管介入治疗类材料 | 02-冠脉介入治疗材料 | 01-冠脉裸金属支架 | 001-支架 | 01-合金 | 000-常规 | TG3521 | TG3521 | (01)06942180394910 | 国械注准20193131064
4bd7adc8-7a8c-11eb-ad29-fa163e311f19 | f745667e-7c15-11eb-ad29-fa163e311f19 | f745667e-7c15-11eb-ad29-fa163e311f19 | 冠脉钴基合金支架系统-金属支架 | C02020100101000057080000033 |  | 02-血管介入治疗类材料 | 02-冠脉介入治疗材料 | 01-冠脉裸金属支架 | 001-支架 | 01-合金 | 000-常规 | TG2718 | TG2718 | (01)06942180394729 | 国械注准20193131064
4bd7adc8-7a8c-11eb-ad29-fa163e311f19 | f745684f-7c15-11eb-ad29-fa163e311f19 | f745684f-7c15-11eb-ad29-fa163e311f19 | 冠脉钴基合金支架系统-金属支架 | C02020100101000057080000034 |  | 02-血管介入治疗类材料 | 02-冠脉介入治疗材料 | 01-冠脉裸金属支架 | 001-支架 | 01-合金 | 000-常规 | TG2521 | TG2521 | (01)06942180394644 | 国械注准20193131064
4bd7adc8-7a8c-11eb-ad29-fa163e311f19 | f74569da-7c15-11eb-ad29-fa163e311f19 | f74569da-7c15-11eb-ad29-fa163e311f19 | 冠脉钴基合金支架系统-金属支架 | C02020100101000057080000035 |  | 02-血管介入治疗类材料 | 02-冠脉介入治疗材料 | 01-冠脉裸金属支架 | 001-支架 | 01-合金 | 000-常规 | TG2721 | TG2721 | (01)06942180394736 | 国械注准20193131064
4bd7adc8-7a8c-11eb-ad29-fa163e311f19 | f7457a1e-7c15-11eb-ad29-fa163e311f19 | f7457a1e-7c15-11eb-ad29-fa163e311f19 | 冠脉钴基合金支架系统-金属支架 | C02020100101000057080000036 |  | 02-血管介入治疗类材料 | 02-冠脉介入治疗材料 | 01-冠脉裸金属支架 | 001-支架 | 01-合金 | 000-常规 | TG2516 | TG2516 | (01)06942180394620 | 国械注准20193131064
4bd7adc8-7a8c-11eb-ad29-fa163e311f19 | f7457bc8-7c15-11eb-ad29-fa163e311f19 | f7457bc8-7c15-11eb-ad29-fa163e311f19 | 冠脉钴基合金支架系统-金属支架 | C02020100101000057080000037 |  | 02-血管介入治疗类材料 | 02-冠脉介入治疗材料 | 01-冠脉裸金属支架 | 001-支架 | 01-合金 | 000-常规 | TG3031 | TG3031 | (01)06942180394866 | 国械注准20193131064
4bd7adc8-7a8c-11eb-ad29-fa163e311f19 | f7457d64-7c15-11eb-ad29-fa163e311f19 | f7457d64-7c15-11eb-ad29-fa163e311f19 | 冠脉钴基合金支架系统-金属支架 | C02020100101000057080000038 |  | 02-血管介入治疗类材料 | 02-冠脉介入治疗材料 | 01-冠脉裸金属支架 | 001-支架 | 01-合金 | 000-常规 | TG3523 | TG3523 | (01)06942180394927 | 国械注准20193131064
4bd7adc8-7a8c-11eb-ad29-fa163e311f19 | f7457f07-7c15-11eb-ad29-fa163e311f19 | f7457f07-7c15-11eb-ad29-fa163e311f19 | 冠脉钴基合金支架系统-金属支架 | C02020100101000057080000039 |  | 02-血管介入治疗类材料 | 02-冠脉介入治疗材料 | 01-冠脉裸金属支架 | 001-支架 | 01-合金 | 000-常规 | TG4021 | TG4021 | (01)06942180395009 | 国械注准20193131064
4bd7adc8-7a8c-11eb-ad29-fa163e311f19 | f7459976-7c15-11eb-ad29-fa163e311f19 | f7459976-7c15-11eb-ad29-fa163e311f19 | 冠脉钴基合金支架系统-金属支架 | C02020100101000057080000040 |  | 02-血管介入治疗类材料 | 02-冠脉介入治疗材料 | 01-冠脉裸金属支架 | 001-支架 | 01-合金 | 000-常规 | TG4029 | TG4029 | (01)06942180395030 | 国械注准20193131064
4bd7adc8-7a8c-11eb-ad29-fa163e311f19 | f7459b01-7c15-11eb-ad29-fa163e311f19 | f7459b01-7c15-11eb-ad29-fa163e311f19 | 冠脉钴基合金支架系统-金属支架 | C02020100101000057080000041 |  | 02-血管介入治疗类材料 | 02-冠脉介入治疗材料 | 01-冠脉裸金属支架 | 001-支架 | 01-合金 | 000-常规 | TG2729 | TG2729 | (01)06942180394767 | 国械注准20193131064
4bd7adc8-7a8c-11eb-ad29-fa163e311f19 | f7459cbe-7c15-11eb-ad29-fa163e311f19 | f7459cbe-7c15-11eb-ad29-fa163e311f19 | 冠脉钴基合金支架系统-金属支架 | C02020100101000057080000042 |  | 02-血管介入治疗类材料 | 02-冠脉介入治疗材料 | 01-冠脉裸金属支架 | 001-支架 | 01-合金 | 000-常规 | TG3029 | TG3029 | (01)06942180394859 | 国械注准20193131064
4bd7adc8-7a8c-11eb-ad29-fa163e311f19 | f7459e4c-7c15-11eb-ad29-fa163e311f19 | f7459e4c-7c15-11eb-ad29-fa163e311f19 | 冠脉钴基合金支架系统-金属支架 | C02020100101000057080000043 |  | 02-血管介入治疗类材料 | 02-冠脉介入治疗材料 | 01-冠脉裸金属支架 | 001-支架 | 01-合金 | 000-常规 | TG2513 | TG2513 | (01)06942180394613 | 国械注准20193131064
4bd7adc8-7a8c-11eb-ad29-fa163e311f19 | f745b0ed-7c15-11eb-ad29-fa163e311f19 | f745b0ed-7c15-11eb-ad29-fa163e311f19 | 冠脉钴基合金支架系统-金属支架 | C02020100101000057080000044 |  | 02-血管介入治疗类材料 | 02-冠脉介入治疗材料 | 01-冠脉裸金属支架 | 001-支架 | 01-合金 | 000-常规 | TG3526 | TG3526 | (01)06942180394934 | 国械注准20193131064
4bd7adc8-7a8c-11eb-ad29-fa163e311f19 | f745bf58-7c15-11eb-ad29-fa163e311f19 | f745bf58-7c15-11eb-ad29-fa163e311f19 | 冠脉钴基合金支架系统-金属支架 | C02020100101000057080000045 |  | 02-血管介入治疗类材料 | 02-冠脉介入治疗材料 | 01-冠脉裸金属支架 | 001-支架 | 01-合金 | 000-常规 | TG4026 | TG4026 | (01)06942180395023 | 国械注准20193131064
57367780-5b32-4331-b924-36daab5c4cc5 | 00E9405D-2090-4FD0-AF3D-F383F69BBD5C | cfd880ad-ddc8-11e9-953f-fa163e0a8baf | 冠状动脉金属支架输送系统 | C02020200113003033020000019 |  | 02-血管介入治疗类材料 | 02-冠状动脉介入治疗材料 | 02-冠状动脉支架 | 冠状动脉支架（非药物洗脱/非覆膜） | 13-不锈钢 | 003-非药物洗脱/非覆膜 | 直径4.0mm*长度36mm | DTSS4036 | 06950114920845 | 国械注准20173130334
57367780-5b32-4331-b924-36daab5c4cc5 | 03E3834F-B5A2-4969-8CBD-27E4805D8144 | cfd889fc-ddc8-11e9-953f-fa163e0a8baf | 冠状动脉金属支架输送系统 | C02020200113003033020000024 |  | 02-血管介入治疗类材料 | 02-冠状动脉介入治疗材料 | 02-冠状动脉支架 | 冠状动脉支架（非药物洗脱/非覆膜） | 13-不锈钢 | 003-非药物洗脱/非覆膜 | 直径2.5mm*长度28mm | DTSS2528 | 06950114920098 | 国械注准20173130334
57367780-5b32-4331-b924-36daab5c4cc5 | 064B8204-6A38-4845-9572-363F5CD7AC44 | cfd87d8e-ddc8-11e9-953f-fa163e0a8baf | 冠状动脉金属支架输送系统 | C02020200113003033020000017 |  | 02-血管介入治疗类材料 | 02-冠状动脉介入治疗材料 | 02-冠状动脉支架 | 冠状动脉支架（非药物洗脱/非覆膜） | 13-不锈钢 | 003-非药物洗脱/非覆膜 | 直径2.75mm*长度30mm | DTSS2730 | 06950114920227 | 国械注准20173130334
57367780-5b32-4331-b924-36daab5c4cc5 | 07545E0A-1216-4ABE-B9AE-B9A55C2984BA | cfd924a4-ddc8-11e9-953f-fa163e0a8baf | 冠状动脉金属支架输送系统 | C02020200113003033020000082 |  | 02-血管介入治疗类材料 | 02-冠状动脉介入治疗材料 | 02-冠状动脉支架 | 冠状动脉支架（非药物洗脱/非覆膜） | 13-不锈钢 | 003-非药物洗脱/非覆膜 | 直径3.5mm*长度10mm | DTSS3510 | 06950114920500 | 国械注准20173130334
57367780-5b32-4331-b924-36daab5c4cc5 | 07D5505C-5CEB-4C37-B7A2-C720A6E12F3E | cfd89a7c-ddc8-11e9-953f-fa163e0a8baf | 冠状动脉金属支架输送系统 | C02020200113003033020000035 |  | 02-血管介入治疗类材料 | 02-冠状动脉介入治疗材料 | 02-冠状动脉支架 | 冠状动脉支架（非药物洗脱/非覆膜） | 13-不锈钢 | 003-非药物洗脱/非覆膜 | 直径2.75mm*长度28mm | DTSS2728 | 06950114920210 | 国械注准20173130334
57367780-5b32-4331-b924-36daab5c4cc5 | 0894F285-8915-45C3-8EBD-77B69794EB8C | cfd8db55-ddc8-11e9-953f-fa163e0a8baf | 冠状动脉金属支架输送系统 | C02020200113003033020000049 |  | 02-血管介入治疗类材料 | 02-冠状动脉介入治疗材料 | 02-冠状动脉支架 | 冠状动脉支架（非药物洗脱/非覆膜） | 13-不锈钢 | 003-非药物洗脱/非覆膜 | 直径3.75mm*长度28mm | DTSS3728 | 06950114920692 | 国械注准20173130334
57367780-5b32-4331-b924-36daab5c4cc5 | 0A52C50C-504D-4780-ACCC-05D1B223621C | cfd8fa16-ddc8-11e9-953f-fa163e0a8baf | 冠状动脉金属支架输送系统 | C02020200113003033020000054 |  | 02-血管介入治疗类材料 | 02-冠状动脉介入治疗材料 | 02-冠状动脉支架 | 冠状动脉支架（非药物洗脱/非覆膜） | 13-不锈钢 | 003-非药物洗脱/非覆膜 | 直径3.0mm*长度33mm | DTSS3033 | 06950114920357 | 国械注准20173130334
57367780-5b32-4331-b924-36daab5c4cc5 | 0CF937F8-0370-4F71-859A-3C524C9A3162 | cfd84ab7-ddc8-11e9-953f-fa163e0a8baf | 冠状动脉金属支架输送系统 | C02020200113003033020000006 |  | 02-血管介入治疗类材料 | 02-冠状动脉介入治疗材料 | 02-冠状动脉支架 | 冠状动脉支架（非药物洗脱/非覆膜） | 13-不锈钢 | 003-非药物洗脱/非覆膜 | 直径3.25mm*长度23mm | DTSS3223 | 06950114920432 | 国械注准20173130334
57367780-5b32-4331-b924-36daab5c4cc5 | 0E8E33C7-6758-45E3-8FE2-11FDE7FD2AA2 | cfd93fab-ddc8-11e9-953f-fa163e0a8baf | 冠状动脉金属支架输送系统 | C02020200113003033020000084 |  | 02-血管介入治疗类材料 | 02-冠状动脉介入治疗材料 | 02-冠状动脉支架 | 冠状动脉支架（非药物洗脱/非覆膜） | 13-不锈钢 | 003-非药物洗脱/非覆膜 | 直径2.75mm*长度18mm | DTSS2718 | 06950114920173 | 国械注准20173130334
57367780-5b32-4331-b924-36daab5c4cc5 | 1085BE4E-FFF5-47AE-97E0-4B204C9430E8 | cfd8f742-ddc8-11e9-953f-fa163e0a8baf | 冠状动脉金属支架输送系统 | C02020200113003033020000052 |  | 02-血管介入治疗类材料 | 02-冠状动脉介入治疗材料 | 02-冠状动脉支架 | 冠状动脉支架（非药物洗脱/非覆膜） | 13-不锈钢 | 003-非药物洗脱/非覆膜 | 直径2.75mm*长度12mm | DTSS2712 | 06950114920159 | 国械注准20173130334
57367780-5b32-4331-b924-36daab5c4cc5 | 12D71B6D-2AE9-4306-9953-2E12B7498A77 | cfd9088b-ddc8-11e9-953f-fa163e0a8baf | 冠状动脉金属支架输送系统 | C02020200113003033020000063 |  | 02-血管介入治疗类材料 | 02-冠状动脉介入治疗材料 | 02-冠状动脉支架 | 冠状动脉支架（非药物洗脱/非覆膜） | 13-不锈钢 | 003-非药物洗脱/非覆膜 | 直径3.25mm*长度26mm | DTSS3226 | 06950114920449 | 国械注准20173130334
57367780-5b32-4331-b924-36daab5c4cc5 | 136C3C4C-C96A-4533-A75D-D0903A42DB70 | cfd9141c-ddc8-11e9-953f-fa163e0a8baf | 冠状动脉金属支架输送系统 | C02020200113003033020000071 |  | 02-血管介入治疗类材料 | 02-冠状动脉介入治疗材料 | 02-冠状动脉支架 | 冠状动脉支架（非药物洗脱/非覆膜） | 13-不锈钢 | 003-非药物洗脱/非覆膜 | 直径4.0mm*长度30mm | DTSS4030 | 06950114920821 | 国械注准20173130334
57367780-5b32-4331-b924-36daab5c4cc5 | 281D42BD-8C6F-4FE8-9ED7-28B0AA2F88C6 | cfd8c242-ddc8-11e9-953f-fa163e0a8baf | 冠状动脉金属支架输送系统 | C02020200113003033020000047 |  | 02-血管介入治疗类材料 | 02-冠状动脉介入治疗材料 | 02-冠状动脉支架 | 冠状动脉支架（非药物洗脱/非覆膜） | 13-不锈钢 | 003-非药物洗脱/非覆膜 | 直径3.25mm*长度15mm | DTSS3215 | 06950114920401 | 国械注准20173130334
57367780-5b32-4331-b924-36daab5c4cc5 | 2C2EF8D1-EA34-4EC8-AD6F-CEDD806CDFE7 | cfd915a8-ddc8-11e9-953f-fa163e0a8baf | 冠状动脉金属支架输送系统 | C02020200113003033020000072 |  | 02-血管介入治疗类材料 | 02-冠状动脉介入治疗材料 | 02-冠状动脉支架 | 冠状动脉支架（非药物洗脱/非覆膜） | 13-不锈钢 | 003-非药物洗脱/非覆膜 | 直径3.5mm*长度28mm | DTSS3528 | 06950114920579 | 国械注准20173130334
57367780-5b32-4331-b924-36daab5c4cc5 | 3D800346-BAD7-4896-A9F0-52451EDC496C | cfd92166-ddc8-11e9-953f-fa163e0a8baf | 冠状动脉金属支架输送系统 | C02020200113003033020000080 |  | 02-血管介入治疗类材料 | 02-冠状动脉介入治疗材料 | 02-冠状动脉支架 | 冠状动脉支架（非药物洗脱/非覆膜） | 13-不锈钢 | 003-非药物洗脱/非覆膜 | 直径2.5mm*长度23mm | DTSS2523 | 06950114920074 | 国械注准20173130334
57367780-5b32-4331-b924-36daab5c4cc5 | 3DE16567-37DA-4272-83C9-F2350DF0A50A | cfd904eb-ddc8-11e9-953f-fa163e0a8baf | 冠状动脉金属支架输送系统 | C02020200113003033020000061 |  | 02-血管介入治疗类材料 | 02-冠状动脉介入治疗材料 | 02-冠状动脉支架 | 冠状动脉支架（非药物洗脱/非覆膜） | 13-不锈钢 | 003-非药物洗脱/非覆膜 | 直径3.25mm*长度36mm | DTSS3236 | 06950114920487 | 国械注准20173130334
57367780-5b32-4331-b924-36daab5c4cc5 | 40A52EBC-45D1-41A1-8794-3129ED50A622 | cfd7e3f8-ddc8-11e9-953f-fa163e0a8baf | 冠状动脉金属支架输送系统 | C02020200113003033020000001 |  | 02-血管介入治疗类材料 | 02-冠状动脉介入治疗材料 | 02-冠状动脉支架 | 冠状动脉支架（非药物洗脱/非覆膜） | 13-不锈钢 | 003-非药物洗脱/非覆膜 | 直径3.75mm*长度21mm | DTSS3721 | 06950114920661 | 国械注准20173130334
57367780-5b32-4331-b924-36daab5c4cc5 | 419667C3-4A6A-43B4-8C2A-4B1D1C8451A4 | cfd8bdb4-ddc8-11e9-953f-fa163e0a8baf | 冠状动脉金属支架输送系统 | C02020200113003033020000044 |  | 02-血管介入治疗类材料 | 02-冠状动脉介入治疗材料 | 02-冠状动脉支架 | 冠状动脉支架（非药物洗脱/非覆膜） | 13-不锈钢 | 003-非药物洗脱/非覆膜 | 直径2.75mm*长度26mm | DTSS2726 | 06950114920203 | 国械注准20173130334
57367780-5b32-4331-b924-36daab5c4cc5 | 459C2AA2-CA07-46AA-A93D-0BE8596ED76E | cfd88520-ddc8-11e9-953f-fa163e0a8baf | 冠状动脉金属支架输送系统 | C02020200113003033020000022 |  | 02-血管介入治疗类材料 | 02-冠状动脉介入治疗材料 | 02-冠状动脉支架 | 冠状动脉支架（非药物洗脱/非覆膜） | 13-不锈钢 | 003-非药物洗脱/非覆膜 | 直径4.0mm*长度15mm | DTSS4015 | 06950114920760 | 国械注准20173130334
57367780-5b32-4331-b924-36daab5c4cc5 | 4690A3BC-4056-4862-9FFA-96F7F7D575A7 | cfd918bd-ddc8-11e9-953f-fa163e0a8baf | 冠状动脉金属支架输送系统 | C02020200113003033020000074 |  | 02-血管介入治疗类材料 | 02-冠状动脉介入治疗材料 | 02-冠状动脉支架 | 冠状动脉支架（非药物洗脱/非覆膜） | 13-不锈钢 | 003-非药物洗脱/非覆膜 | 直径3.25mm*长度30mm | DTSS3230 | 06950114920463 | 国械注准20173130334
57367780-5b32-4331-b924-36daab5c4cc5 | 4850EF92-926B-424B-9DA8-B4958E9A351E | cfd91145-ddc8-11e9-953f-fa163e0a8baf | 冠状动脉金属支架输送系统 | C02020200113003033020000069 |  | 02-血管介入治疗类材料 | 02-冠状动脉介入治疗材料 | 02-冠状动脉支架 | 冠状动脉支架（非药物洗脱/非覆膜） | 13-不锈钢 | 003-非药物洗脱/非覆膜 | 直径4.0mm*长度33mm | DTSS4033 | 06950114920838 | 国械注准20173130334
57367780-5b32-4331-b924-36daab5c4cc5 | 4A725AF0-0339-44E4-99E6-36B5C83CF347 | cfd87631-ddc8-11e9-953f-fa163e0a8baf | 冠状动脉金属支架输送系统 | C02020200113003033020000013 |  | 02-血管介入治疗类材料 | 02-冠状动脉介入治疗材料 | 02-冠状动脉支架 | 冠状动脉支架（非药物洗脱/非覆膜） | 13-不锈钢 | 003-非药物洗脱/非覆膜 | 直径3.5mm*长度18mm | DTSS3518 | 06950114920531 | 国械注准20173130334
57367780-5b32-4331-b924-36daab5c4cc5 | 4A88A890-19A6-47B4-A2DE-AB4FD0D22A15 | cfd82794-ddc8-11e9-953f-fa163e0a8baf | 冠状动脉金属支架输送系统 | C02020200113003033020000003 |  | 02-血管介入治疗类材料 | 02-冠状动脉介入治疗材料 | 02-冠状动脉支架 | 冠状动脉支架（非药物洗脱/非覆膜） | 13-不锈钢 | 003-非药物洗脱/非覆膜 | 直径2.5mm*长度30mm | DTSS2530 | 06950114920104 | 国械注准20173130334
57367780-5b32-4331-b924-36daab5c4cc5 | 4D7985D7-E9EA-4BE8-9107-7DFB81472585 | cfd829c3-ddc8-11e9-953f-fa163e0a8baf | 冠状动脉金属支架输送系统 | C02020200113003033020000004 |  | 02-血管介入治疗类材料 | 02-冠状动脉介入治疗材料 | 02-冠状动脉支架 | 冠状动脉支架（非药物洗脱/非覆膜） | 13-不锈钢 | 003-非药物洗脱/非覆膜 | 直径3.0mm*长度26mm | DTSS3026 | 06950114920326 | 国械注准20173130334
57367780-5b32-4331-b924-36daab5c4cc5 | 4E2A3BC0-4E01-434D-BE6B-35051FCD519B | cfd8f5a7-ddc8-11e9-953f-fa163e0a8baf | 冠状动脉金属支架输送系统 | C02020200113003033020000051 |  | 02-血管介入治疗类材料 | 02-冠状动脉介入治疗材料 | 02-冠状动脉支架 | 冠状动脉支架（非药物洗脱/非覆膜） | 13-不锈钢 | 003-非药物洗脱/非覆膜 | 直径3.5mm*长度15mm | DTSS3515 | 06950114920524 | 国械注准20173130334
57367780-5b32-4331-b924-36daab5c4cc5 | 4EC3EE1A-1597-4D54-8DB4-E8BE92D5C03C | cfd883a9-ddc8-11e9-953f-fa163e0a8baf | 冠状动脉金属支架输送系统 | C02020200113003033020000021 |  | 02-血管介入治疗类材料 | 02-冠状动脉介入治疗材料 | 02-冠状动脉支架 | 冠状动脉支架（非药物洗脱/非覆膜） | 13-不锈钢 | 003-非药物洗脱/非覆膜 | 直径3.0mm*长度28mm | DTSS3028 | 06950114920333 | 国械注准20173130334
57367780-5b32-4331-b924-36daab5c4cc5 | 4F15D675-02D0-43D4-AC7C-84901D0D0BC6 | cfd91fe6-ddc8-11e9-953f-fa163e0a8baf | 冠状动脉金属支架输送系统 | C02020200113003033020000079 |  | 02-血管介入治疗类材料 | 02-冠状动脉介入治疗材料 | 02-冠状动脉支架 | 冠状动脉支架（非药物洗脱/非覆膜） | 13-不锈钢 | 003-非药物洗脱/非覆膜 | 直径2.75mm*长度10mm | DTSS2710 | 06950114920142 | 国械注准20173130334
57367780-5b32-4331-b924-36daab5c4cc5 | 4FFDB6E3-DECF-4C1F-9C58-835662F699C9 | cfd84dfb-ddc8-11e9-953f-fa163e0a8baf | 冠状动脉金属支架输送系统 | C02020200113003033020000008 |  | 02-血管介入治疗类材料 | 02-冠状动脉介入治疗材料 | 02-冠状动脉支架 | 冠状动脉支架（非药物洗脱/非覆膜） | 13-不锈钢 | 003-非药物洗脱/非覆膜 | 直径2.5mm*长度8mm | DTSS2508 | 06950114920012 | 国械注准20173130334
57367780-5b32-4331-b924-36daab5c4cc5 | 57991EA9-38A0-427B-9A4D-165ACFA851A0 | cfd8b959-ddc8-11e9-953f-fa163e0a8baf | 冠状动脉金属支架输送系统 | C02020200113003033020000041 |  | 02-血管介入治疗类材料 | 02-冠状动脉介入治疗材料 | 02-冠状动脉支架 | 冠状动脉支架（非药物洗脱/非覆膜） | 13-不锈钢 | 003-非药物洗脱/非覆膜 | 直径2.5mm*长度18mm | DTSS2518 | 06950114920050 | 国械注准20173130334
57367780-5b32-4331-b924-36daab5c4cc5 | 58BC6329-4A00-4541-9379-C23C92968470 | cfd87f05-ddc8-11e9-953f-fa163e0a8baf | 冠状动脉金属支架输送系统 | C02020200113003033020000018 |  | 02-血管介入治疗类材料 | 02-冠状动脉介入治疗材料 | 02-冠状动脉支架 | 冠状动脉支架（非药物洗脱/非覆膜） | 13-不锈钢 | 003-非药物洗脱/非覆膜 | 直径3.0mm*长度8mm | DTSS3008 | 06950114920258 | 国械注准20173130334
57367780-5b32-4331-b924-36daab5c4cc5 | 5B6A785E-C655-406F-94F4-582344473768 | cfd91e66-ddc8-11e9-953f-fa163e0a8baf | 冠状动脉金属支架输送系统 | C02020200113003033020000078 |  | 02-血管介入治疗类材料 | 02-冠状动脉介入治疗材料 | 02-冠状动脉支架 | 冠状动脉支架（非药物洗脱/非覆膜） | 13-不锈钢 | 003-非药物洗脱/非覆膜 | 直径3.25mm*长度18mm | DTSS3218 | 06950114920418 | 国械注准20173130334
57367780-5b32-4331-b924-36daab5c4cc5 | 5B90C39F-22FE-4C50-89A0-A7DE4F64A769 | cfd8735a-ddc8-11e9-953f-fa163e0a8baf | 冠状动脉金属支架输送系统 | C02020200113003033020000011 |  | 02-血管介入治疗类材料 | 02-冠状动脉介入治疗材料 | 02-冠状动脉支架 | 冠状动脉支架（非药物洗脱/非覆膜） | 13-不锈钢 | 003-非药物洗脱/非覆膜 | 直径3.75mm*长度15mm | DTSS3715 | 06950114920647 | 国械注准20173130334
57367780-5b32-4331-b924-36daab5c4cc5 | 5CE4CB0F-DEA4-40D1-80C1-C2F317705F78 | cfd84c78-ddc8-11e9-953f-fa163e0a8baf | 冠状动脉金属支架输送系统 | C02020200113003033020000007 |  | 02-血管介入治疗类材料 | 02-冠状动脉介入治疗材料 | 02-冠状动脉支架 | 冠状动脉支架（非药物洗脱/非覆膜） | 13-不锈钢 | 003-非药物洗脱/非覆膜 | 直径3.5mm*长度36mm | DTSS3536 | 06950114920609 | 国械注准20173130334
57367780-5b32-4331-b924-36daab5c4cc5 | 5E59B65B-B7F5-452E-8DCF-E7A39F362091 | cfd88b6e-ddc8-11e9-953f-fa163e0a8baf | 冠状动脉金属支架输送系统 | C02020200113003033020000025 |  | 02-血管介入治疗类材料 | 02-冠状动脉介入治疗材料 | 02-冠状动脉支架 | 冠状动脉支架（非药物洗脱/非覆膜） | 13-不锈钢 | 003-非药物洗脱/非覆膜 | 直径3.25mm*长度12mm | DTSS3212 | 06950114920395 | 国械注准20173130334
57367780-5b32-4331-b924-36daab5c4cc5 | 5EDAC02A-2FAE-4A5F-8FDD-B294F180619E | cfd8bac6-ddc8-11e9-953f-fa163e0a8baf | 冠状动脉金属支架输送系统 | C02020200113003033020000042 |  | 02-血管介入治疗类材料 | 02-冠状动脉介入治疗材料 | 02-冠状动脉支架 | 冠状动脉支架（非药物洗脱/非覆膜） | 13-不锈钢 | 003-非药物洗脱/非覆膜 | 直径3.75mm*长度36mm | DTSS3736 | 06950114920722 | 国械注准20173130334
57367780-5b32-4331-b924-36daab5c4cc5 | 6284A294-DBBD-4123-8AB8-A1C944ADE653 | cfd90d14-ddc8-11e9-953f-fa163e0a8baf | 冠状动脉金属支架输送系统 | C02020200113003033020000066 |  | 02-血管介入治疗类材料 | 02-冠状动脉介入治疗材料 | 02-冠状动脉支架 | 冠状动脉支架（非药物洗脱/非覆膜） | 13-不锈钢 | 003-非药物洗脱/非覆膜 | 直径2.75mm*长度33mm | DTSS2733 | 06950114920234 | 国械注准20173130334
57367780-5b32-4331-b924-36daab5c4cc5 | 6CE84C82-8FDD-4C19-BC07-A6BCB3E03342 | cfd8bf26-ddc8-11e9-953f-fa163e0a8baf | 冠状动脉金属支架输送系统 | C02020200113003033020000045 |  | 02-血管介入治疗类材料 | 02-冠状动脉介入治疗材料 | 02-冠状动脉支架 | 冠状动脉支架（非药物洗脱/非覆膜） | 13-不锈钢 | 003-非药物洗脱/非覆膜 | 直径3.25mm*长度10mm | DTSS3210 | 06950114920388 | 国械注准20173130334
57367780-5b32-4331-b924-36daab5c4cc5 | 6DCCBAEC-6912-4C58-98FB-D984ECB30B1E | cfd88cec-ddc8-11e9-953f-fa163e0a8baf | 冠状动脉金属支架输送系统 | C02020200113003033020000026 |  | 02-血管介入治疗类材料 | 02-冠状动脉介入治疗材料 | 02-冠状动脉支架 | 冠状动脉支架（非药物洗脱/非覆膜） | 13-不锈钢 | 003-非药物洗脱/非覆膜 | 直径2.75mm*长度36mm | DTSS2736 | 06950114920241 | 国械注准20173130334
57367780-5b32-4331-b924-36daab5c4cc5 | 71ABD042-373D-4249-91C6-38289C84263A | cfd901ef-ddc8-11e9-953f-fa163e0a8baf | 冠状动脉金属支架输送系统 | C02020200113003033020000059 |  | 02-血管介入治疗类材料 | 02-冠状动脉介入治疗材料 | 02-冠状动脉支架 | 冠状动脉支架（非药物洗脱/非覆膜） | 13-不锈钢 | 003-非药物洗脱/非覆膜 | 直径3.25mm*长度21mm | DTSS3221 | 06950114920425 | 国械注准20173130334
57367780-5b32-4331-b924-36daab5c4cc5 | 7C558F21-5E98-4C4D-9349-D1A43AE77DE3 | cfd8792d-ddc8-11e9-953f-fa163e0a8baf | 冠状动脉金属支架输送系统 | C02020200113003033020000015 |  | 02-血管介入治疗类材料 | 02-冠状动脉介入治疗材料 | 02-冠状动脉支架 | 冠状动脉支架（非药物洗脱/非覆膜） | 13-不锈钢 | 003-非药物洗脱/非覆膜 | 直径2.5mm*长度36mm | DTSS2536 | 06950114920128 | 国械注准20173130334
57367780-5b32-4331-b924-36daab5c4cc5 | 7C842358-570A-4E67-9DC7-7AE296DDCD3F | cfd89f01-ddc8-11e9-953f-fa163e0a8baf | 冠状动脉金属支架输送系统 | C02020200113003033020000038 |  | 02-血管介入治疗类材料 | 02-冠状动脉介入治疗材料 | 02-冠状动脉支架 | 冠状动脉支架（非药物洗脱/非覆膜） | 13-不锈钢 | 003-非药物洗脱/非覆膜 | 直径2.5mm*长度15mm | DTSS2515 | 06950114920043 | 国械注准20173130334
57367780-5b32-4331-b924-36daab5c4cc5 | 7EAE3ED2-CC7A-43AE-9798-EF229BADA201 | cfd91a2e-ddc8-11e9-953f-fa163e0a8baf | 冠状动脉金属支架输送系统 | C02020200113003033020000075 |  | 02-血管介入治疗类材料 | 02-冠状动脉介入治疗材料 | 02-冠状动脉支架 | 冠状动脉支架（非药物洗脱/非覆膜） | 13-不锈钢 | 003-非药物洗脱/非覆膜 | 直径3.0mm*长度23mm | DTSS3023 | 06950114920319 | 国械注准20173130334
57367780-5b32-4331-b924-36daab5c4cc5 | 7F6C56E1-8657-4D65-B38F-CD1061067BDC | cfd8fed2-ddc8-11e9-953f-fa163e0a8baf | 冠状动脉金属支架输送系统 | C02020200113003033020000057 |  | 02-血管介入治疗类材料 | 02-冠状动脉介入治疗材料 | 02-冠状动脉支架 | 冠状动脉支架（非药物洗脱/非覆膜） | 13-不锈钢 | 003-非药物洗脱/非覆膜 | 直径2.75mm*长度8mm | DTSS2708 | 06950114920135 | 国械注准20173130334
57367780-5b32-4331-b924-36daab5c4cc5 | 81E93EF0-0211-48E4-9CC1-CAF15F30803A | cfd91748-ddc8-11e9-953f-fa163e0a8baf | 冠状动脉金属支架输送系统 | C02020200113003033020000073 |  | 02-血管介入治疗类材料 | 02-冠状动脉介入治疗材料 | 02-冠状动脉支架 | 冠状动脉支架（非药物洗脱/非覆膜） | 13-不锈钢 | 003-非药物洗脱/非覆膜 | 直径3.0mm*长度12mm | DTSS3012 | 06950114920272 | 国械注准20173130334
57367780-5b32-4331-b924-36daab5c4cc5 | 825FF288-C165-4B65-87F5-74777019F7B3 | cfd89be9-ddc8-11e9-953f-fa163e0a8baf | 冠状动脉金属支架输送系统 | C02020200113003033020000036 |  | 02-血管介入治疗类材料 | 02-冠状动脉介入治疗材料 | 02-冠状动脉支架 | 冠状动脉支架（非药物洗脱/非覆膜） | 13-不锈钢 | 003-非药物洗脱/非覆膜 | 直径3.0mm*长度15mm | DTSS3015 | 06950114920289 | 国械注准20173130334
57367780-5b32-4331-b924-36daab5c4cc5 | 8BEBF48C-F3B2-4831-B99D-287FF9B0AAD2 | cfd87795-ddc8-11e9-953f-fa163e0a8baf | 冠状动脉金属支架输送系统 | C02020200113003033020000014 |  | 02-血管介入治疗类材料 | 02-冠状动脉介入治疗材料 | 02-冠状动脉支架 | 冠状动脉支架（非药物洗脱/非覆膜） | 13-不锈钢 | 003-非药物洗脱/非覆膜 | 直径3.75mm*长度8mm | DTSS3708 | 06950114920616 | 国械注准20173130334
57367780-5b32-4331-b924-36daab5c4cc5 | 8C5EE843-B0AB-4EA7-9906-93712E0FA92B | cfd82dda-ddc8-11e9-953f-fa163e0a8baf | 冠状动脉金属支架输送系统 | C02020200113003033020000005 |  | 02-血管介入治疗类材料 | 02-冠状动脉介入治疗材料 | 02-冠状动脉支架 | 冠状动脉支架（非药物洗脱/非覆膜） | 13-不锈钢 | 003-非药物洗脱/非覆膜 | 直径3.5mm*长度23mm | DTSS3523 | 06950114920555 | 国械注准20173130334
57367780-5b32-4331-b924-36daab5c4cc5 | 8CFB264D-89A7-4CD5-AE13-CD24B71115DA | cfd8091a-ddc8-11e9-953f-fa163e0a8baf | 冠状动脉金属支架输送系统 | C02020200113003033020000002 |  | 02-血管介入治疗类材料 | 02-冠状动脉介入治疗材料 | 02-冠状动脉支架 | 冠状动脉支架（非药物洗脱/非覆膜） | 13-不锈钢 | 003-非药物洗脱/非覆膜 | 直径2.5mm*长度21mm | DTSS2521 | 06950114920067 | 国械注准20173130334
57367780-5b32-4331-b924-36daab5c4cc5 | 8DD47A74-03B4-40EC-B684-6701C0BD6A5E | cfd871ee-ddc8-11e9-953f-fa163e0a8baf | 冠状动脉金属支架输送系统 | C02020200113003033020000010 |  | 02-血管介入治疗类材料 | 02-冠状动脉介入治疗材料 | 02-冠状动脉支架 | 冠状动脉支架（非药物洗脱/非覆膜） | 13-不锈钢 | 003-非药物洗脱/非覆膜 | 直径3.0mm*长度30mm | DTSS3030 | 06950114920340 | 国械注准20173130334
57367780-5b32-4331-b924-36daab5c4cc5 | 8E062436-3BB4-4096-959B-F825134E7680 | cfd9230b-ddc8-11e9-953f-fa163e0a8baf | 冠状动脉金属支架输送系统 | C02020200113003033020000081 |  | 02-血管介入治疗类材料 | 02-冠状动脉介入治疗材料 | 02-冠状动脉支架 | 冠状动脉支架（非药物洗脱/非覆膜） | 13-不锈钢 | 003-非药物洗脱/非覆膜 | 直径3.75mm*长度30mm | DTSS3730 | 06950114920708 | 国械注准20173130334
57367780-5b32-4331-b924-36daab5c4cc5 | 90A92EDE-3AD1-414B-B8A7-A173D7483BFE | cfd91b9a-ddc8-11e9-953f-fa163e0a8baf | 冠状动脉金属支架输送系统 | C02020200113003033020000076 |  | 02-血管介入治疗类材料 | 02-冠状动脉介入治疗材料 | 02-冠状动脉支架 | 冠状动脉支架（非药物洗脱/非覆膜） | 13-不锈钢 | 003-非药物洗脱/非覆膜 | 直径2.5mm*长度12mm | DTSS2512 | 06950114920036 | 国械注准20173130334
57367780-5b32-4331-b924-36daab5c4cc5 | 91311334-F69D-42BA-AAFD-D12CC7B0FCE4 | cfd8b7ea-ddc8-11e9-953f-fa163e0a8baf | 冠状动脉金属支架输送系统 | C02020200113003033020000040 |  | 02-血管介入治疗类材料 | 02-冠状动脉介入治疗材料 | 02-冠状动脉支架 | 冠状动脉支架（非药物洗脱/非覆膜） | 13-不锈钢 | 003-非药物洗脱/非覆膜 | 直径3.5mm*长度30mm | DTSS3530 | 06950114920586 | 国械注准20173130334
57367780-5b32-4331-b924-36daab5c4cc5 | 98340A6C-966C-4239-A934-17B4B16C9F3E | cfd89791-ddc8-11e9-953f-fa163e0a8baf | 冠状动脉金属支架输送系统 | C02020200113003033020000033 |  | 02-血管介入治疗类材料 | 02-冠状动脉介入治疗材料 | 02-冠状动脉支架 | 冠状动脉支架（非药物洗脱/非覆膜） | 13-不锈钢 | 003-非药物洗脱/非覆膜 | 直径3.75mm*长度33mm | DTSS3733 | 06950114920715 | 国械注准20173130334
57367780-5b32-4331-b924-36daab5c4cc5 | A202177C-1AF8-4729-AD61-5809242031E4 | cfd8f8a4-ddc8-11e9-953f-fa163e0a8baf | 冠状动脉金属支架输送系统 | C02020200113003033020000053 |  | 02-血管介入治疗类材料 | 02-冠状动脉介入治疗材料 | 02-冠状动脉支架 | 冠状动脉支架（非药物洗脱/非覆膜） | 13-不锈钢 | 003-非药物洗脱/非覆膜 | 直径2.75mm*长度23mm | DTSS2723 | 06950114920197 | 国械注准20173130334
57367780-5b32-4331-b924-36daab5c4cc5 | A3D6E690-21DA-4E01-B53D-0516CAF17149 | cfd8700e-ddc8-11e9-953f-fa163e0a8baf | 冠状动脉金属支架输送系统 | C02020200113003033020000009 |  | 02-血管介入治疗类材料 | 02-冠状动脉介入治疗材料 | 02-冠状动脉支架 | 冠状动脉支架（非药物洗脱/非覆膜） | 13-不锈钢 | 003-非药物洗脱/非覆膜 | 直径2.75mm*长度15mm | DTSS2715 | 06950114920166 | 国械注准20173130334
57367780-5b32-4331-b924-36daab5c4cc5 | A57E6B84-D67F-4BBD-B732-4C118CB85B48 | cfd8961b-ddc8-11e9-953f-fa163e0a8baf | 冠状动脉金属支架输送系统 | C02020200113003033020000032 |  | 02-血管介入治疗类材料 | 02-冠状动脉介入治疗材料 | 02-冠状动脉支架 | 冠状动脉支架（非药物洗脱/非覆膜） | 13-不锈钢 | 003-非药物洗脱/非覆膜 | 直径3.75mm*长度26mm | DTSS3726 | 06950114920685 | 国械注准20173130334
57367780-5b32-4331-b924-36daab5c4cc5 | A5CEAE5E-4116-4E18-AC07-1D914EC0FEDF | cfd89327-ddc8-11e9-953f-fa163e0a8baf | 冠状动脉金属支架输送系统 | C02020200113003033020000030 |  | 02-血管介入治疗类材料 | 02-冠状动脉介入治疗材料 | 02-冠状动脉支架 | 冠状动脉支架（非药物洗脱/非覆膜） | 13-不锈钢 | 003-非药物洗脱/非覆膜 | 直径4.0mm*长度21mm | DTSS4021 | 06950114920784 | 国械注准20173130334
57367780-5b32-4331-b924-36daab5c4cc5 | A6FB7C45-EDA1-428C-8931-315D3B73C224 | cfd90371-ddc8-11e9-953f-fa163e0a8baf | 冠状动脉金属支架输送系统 | C02020200113003033020000060 |  | 02-血管介入治疗类材料 | 02-冠状动脉介入治疗材料 | 02-冠状动脉支架 | 冠状动脉支架（非药物洗脱/非覆膜） | 13-不锈钢 | 003-非药物洗脱/非覆膜 | 直径2.5mm*长度26mm | DTSS2526 | 06950114920081 | 国械注准20173130334
57367780-5b32-4331-b924-36daab5c4cc5 | A91C05BD-1722-45E7-8560-DEBAA866318F | cfd90b9d-ddc8-11e9-953f-fa163e0a8baf | 冠状动脉金属支架输送系统 | C02020200113003033020000065 |  | 02-血管介入治疗类材料 | 02-冠状动脉介入治疗材料 | 02-冠状动脉支架 | 冠状动脉支架（非药物洗脱/非覆膜） | 13-不锈钢 | 003-非药物洗脱/非覆膜 | 直径2.75mm*长度21mm | DTSS2721 | 06950114920180 | 国械注准20173130334
57367780-5b32-4331-b924-36daab5c4cc5 | ABB6B44D-36AE-4337-AC49-80DD5AF0A37C | cfd88e5d-ddc8-11e9-953f-fa163e0a8baf | 冠状动脉金属支架输送系统 | C02020200113003033020000027 |  | 02-血管介入治疗类材料 | 02-冠状动脉介入治疗材料 | 02-冠状动脉支架 | 冠状动脉支架（非药物洗脱/非覆膜） | 13-不锈钢 | 003-非药物洗脱/非覆膜 | 直径4.0mm*长度18mm | DTSS4018 | 06950114920777 | 国械注准20173130334
57367780-5b32-4331-b924-36daab5c4cc5 | AE83D5E5-3333-4B67-8D1C-26D3643BAFB8 | cfd93d95-ddc8-11e9-953f-fa163e0a8baf | 冠状动脉金属支架输送系统 | C02020200113003033020000083 |  | 02-血管介入治疗类材料 | 02-冠状动脉介入治疗材料 | 02-冠状动脉支架 | 冠状动脉支架（非药物洗脱/非覆膜） | 13-不锈钢 | 003-非药物洗脱/非覆膜 | 直径3.5mm*长度12mm | DTSS3512 | 06950114920517 | 国械注准20173130334
57367780-5b32-4331-b924-36daab5c4cc5 | AEBD7019-ED03-4E95-BDEC-8C63A86AE78E | cfd894a2-ddc8-11e9-953f-fa163e0a8baf | 冠状动脉金属支架输送系统 | C02020200113003033020000031 |  | 02-血管介入治疗类材料 | 02-冠状动脉介入治疗材料 | 02-冠状动脉支架 | 冠状动脉支架（非药物洗脱/非覆膜） | 13-不锈钢 | 003-非药物洗脱/非覆膜 | 直径3.25mm*长度33mm | DTSS3233 | 06950114920470 | 国械注准20173130334
57367780-5b32-4331-b924-36daab5c4cc5 | AF30892B-576B-4FF6-A5CE-23307EF251ED | cfd8fd6e-ddc8-11e9-953f-fa163e0a8baf | 冠状动脉金属支架输送系统 | C02020200113003033020000056 |  | 02-血管介入治疗类材料 | 02-冠状动脉介入治疗材料 | 02-冠状动脉支架 | 冠状动脉支架（非药物洗脱/非覆膜） | 13-不锈钢 | 003-非药物洗脱/非覆膜 | 直径4.0mm*长度28mm | DTSS4028 | 06950114920814 | 国械注准20173130334
57367780-5b32-4331-b924-36daab5c4cc5 | AFD219C5-0883-47CB-AB28-F6D47F0266B3 | cfd90718-ddc8-11e9-953f-fa163e0a8baf | 冠状动脉金属支架输送系统 | C02020200113003033020000062 |  | 02-血管介入治疗类材料 | 02-冠状动脉介入治疗材料 | 02-冠状动脉支架 | 冠状动脉支架（非药物洗脱/非覆膜） | 13-不锈钢 | 003-非药物洗脱/非覆膜 | 直径3.0mm*长度21mm | DTSS3021 | 06950114920302 | 国械注准20173130334
57367780-5b32-4331-b924-36daab5c4cc5 | AFF0F8A8-5340-4412-97DB-B6443177D6D4 | cfd8fbeb-ddc8-11e9-953f-fa163e0a8baf | 冠状动脉金属支架输送系统 | C02020200113003033020000055 |  | 02-血管介入治疗类材料 | 02-冠状动脉介入治疗材料 | 02-冠状动脉支架 | 冠状动脉支架（非药物洗脱/非覆膜） | 13-不锈钢 | 003-非药物洗脱/非覆膜 | 直径3.0mm*长度36mm | DTSS3036 | 06950114920364 | 国械注准20173130334
57367780-5b32-4331-b924-36daab5c4cc5 | B01665F6-4DA5-4AED-8FFC-4197780DB403 | cfd89174-ddc8-11e9-953f-fa163e0a8baf | 冠状动脉金属支架输送系统 | C02020200113003033020000029 |  | 02-血管介入治疗类材料 | 02-冠状动脉介入治疗材料 | 02-冠状动脉支架 | 冠状动脉支架（非药物洗脱/非覆膜） | 13-不锈钢 | 003-非药物洗脱/非覆膜 | 直径3.25mm*长度8mm | DTSS3208 | 06950114920371 | 国械注准20173130334
57367780-5b32-4331-b924-36daab5c4cc5 | B2BDD773-2CF5-45EA-826A-65517CA44D38 | cfd8822d-ddc8-11e9-953f-fa163e0a8baf | 冠状动脉金属支架输送系统 | C02020200113003033020000020 |  | 02-血管介入治疗类材料 | 02-冠状动脉介入治疗材料 | 02-冠状动脉支架 | 冠状动脉支架（非药物洗脱/非覆膜） | 13-不锈钢 | 003-非药物洗脱/非覆膜 | 直径4.0mm*长度12mm | DTSS4012 | 06950114920753 | 国械注准20173130334
57367780-5b32-4331-b924-36daab5c4cc5 | BC965B35-83B5-42F5-8E95-CDCC62E0D27D | cfd89002-ddc8-11e9-953f-fa163e0a8baf | 冠状动脉金属支架输送系统 | C02020200113003033020000028 |  | 02-血管介入治疗类材料 | 02-冠状动脉介入治疗材料 | 02-冠状动脉支架 | 冠状动脉支架（非药物洗脱/非覆膜） | 13-不锈钢 | 003-非药物洗脱/非覆膜 | 直径2.5mm*长度10mm | DTSS2510 | 06950114920029 | 国械注准20173130334
57367780-5b32-4331-b924-36daab5c4cc5 | BCB06BA9-0AA6-41BE-84AC-B759E877988F | cfd87bfe-ddc8-11e9-953f-fa163e0a8baf | 冠状动脉金属支架输送系统 | C02020200113003033020000016 |  | 02-血管介入治疗类材料 | 02-冠状动脉介入治疗材料 | 02-冠状动脉支架 | 冠状动脉支架（非药物洗脱/非覆膜） | 13-不锈钢 | 003-非药物洗脱/非覆膜 | 直径3.5mm*长度8mm | DTSS3508 | 06950114920494 | 国械注准20173130334
57367780-5b32-4331-b924-36daab5c4cc5 | C9C3501C-E885-4688-B17A-DC26F525DE92 | cfd90074-ddc8-11e9-953f-fa163e0a8baf | 冠状动脉金属支架输送系统 | C02020200113003033020000058 |  | 02-血管介入治疗类材料 | 02-冠状动脉介入治疗材料 | 02-冠状动脉支架 | 冠状动脉支架（非药物洗脱/非覆膜） | 13-不锈钢 | 003-非药物洗脱/非覆膜 | 直径4.0mm*长度8mm | DTSS4008 | 06950114920739 | 国械注准20173130334
57367780-5b32-4331-b924-36daab5c4cc5 | CF23EF34-BA8A-433B-882C-DC76145648FE | cfd89d85-ddc8-11e9-953f-fa163e0a8baf | 冠状动脉金属支架输送系统 | C02020200113003033020000037 |  | 02-血管介入治疗类材料 | 02-冠状动脉介入治疗材料 | 02-冠状动脉支架 | 冠状动脉支架（非药物洗脱/非覆膜） | 13-不锈钢 | 003-非药物洗脱/非覆膜 | 直径3.75mm*长度18mm | DTSS3718 | 06950114920654 | 国械注准20173130334
57367780-5b32-4331-b924-36daab5c4cc5 | CF42B056-7FA3-4C24-82B1-A2C1921AA438 | cfd90e77-ddc8-11e9-953f-fa163e0a8baf | 冠状动脉金属支架输送系统 | C02020200113003033020000067 |  | 02-血管介入治疗类材料 | 02-冠状动脉介入治疗材料 | 02-冠状动脉支架 | 冠状动脉支架（非药物洗脱/非覆膜） | 13-不锈钢 | 003-非药物洗脱/非覆膜 | 直径3.5mm*长度33mm | DTSS3533 | 06950114920593 | 国械注准20173130334
57367780-5b32-4331-b924-36daab5c4cc5 | DA625C0E-94E3-4890-9E92-FFCDBA64EB5A | cfd8b654-ddc8-11e9-953f-fa163e0a8baf | 冠状动脉金属支架输送系统 | C02020200113003033020000039 |  | 02-血管介入治疗类材料 | 02-冠状动脉介入治疗材料 | 02-冠状动脉支架 | 冠状动脉支架（非药物洗脱/非覆膜） | 13-不锈钢 | 003-非药物洗脱/非覆膜 | 直径3.5mm*长度21mm | DTSS3521 | 06950114920548 | 国械注准20173130334
57367780-5b32-4331-b924-36daab5c4cc5 | E066673C-839C-4868-8097-CB044120537A | cfd88798-ddc8-11e9-953f-fa163e0a8baf | 冠状动脉金属支架输送系统 | C02020200113003033020000023 |  | 02-血管介入治疗类材料 | 02-冠状动脉介入治疗材料 | 02-冠状动脉支架 | 冠状动脉支架（非药物洗脱/非覆膜） | 13-不锈钢 | 003-非药物洗脱/非覆膜 | 直径3.75mm*长度10mm | DTSS3710 | 06950114920623 | 国械注准20173130334
57367780-5b32-4331-b924-36daab5c4cc5 | E1D64A06-00CA-49C5-BAB8-996A18B80EC0 | cfd8bc32-ddc8-11e9-953f-fa163e0a8baf | 冠状动脉金属支架输送系统 | C02020200113003033020000043 |  | 02-血管介入治疗类材料 | 02-冠状动脉介入治疗材料 | 02-冠状动脉支架 | 冠状动脉支架（非药物洗脱/非覆膜） | 13-不锈钢 | 003-非药物洗脱/非覆膜 | 直径3.0mm*长度10mm | DTSS3010 | 06950114920265 | 国械注准20173130334
57367780-5b32-4331-b924-36daab5c4cc5 | E54BEF57-E02B-4016-9876-C17B25068D89 | cfd8d9d1-ddc8-11e9-953f-fa163e0a8baf | 冠状动脉金属支架输送系统 | C02020200113003033020000048 |  | 02-血管介入治疗类材料 | 02-冠状动脉介入治疗材料 | 02-冠状动脉支架 | 冠状动脉支架（非药物洗脱/非覆膜） | 13-不锈钢 | 003-非药物洗脱/非覆膜 | 直径3.75mm*长度12mm | DTSS3712 | 06950114920630 | 国械注准20173130334
57367780-5b32-4331-b924-36daab5c4cc5 | E78E2FC9-3D6F-4D8D-9F61-241B534E4EB7 | cfd8dcb7-ddc8-11e9-953f-fa163e0a8baf | 冠状动脉金属支架输送系统 | C02020200113003033020000050 |  | 02-血管介入治疗类材料 | 02-冠状动脉介入治疗材料 | 02-冠状动脉支架 | 冠状动脉支架（非药物洗脱/非覆膜） | 13-不锈钢 | 003-非药物洗脱/非覆膜 | 直径3.0mm*长度18mm | DTSS3018 | 06950114920296 | 国械注准20173130334
57367780-5b32-4331-b924-36daab5c4cc5 | E7EE3BC9-4EF2-4635-AD65-3491503CFE73 | cfd89903-ddc8-11e9-953f-fa163e0a8baf | 冠状动脉金属支架输送系统 | C02020200113003033020000034 |  | 02-血管介入治疗类材料 | 02-冠状动脉介入治疗材料 | 02-冠状动脉支架 | 冠状动脉支架（非药物洗脱/非覆膜） | 13-不锈钢 | 003-非药物洗脱/非覆膜 | 直径4.0mm*长度10mm | DTSS4010 | 06950114920746 | 国械注准20173130334
57367780-5b32-4331-b924-36daab5c4cc5 | E91B32B5-5B63-4EB9-B97A-C0B264473009 | cfd8c0c7-ddc8-11e9-953f-fa163e0a8baf | 冠状动脉金属支架输送系统 | C02020200113003033020000046 |  | 02-血管介入治疗类材料 | 02-冠状动脉介入治疗材料 | 02-冠状动脉支架 | 冠状动脉支架（非药物洗脱/非覆膜） | 13-不锈钢 | 003-非药物洗脱/非覆膜 | 直径4.0mm*长度23mm | DTSS4023 | 06950114920791 | 国械注准20173130334
57367780-5b32-4331-b924-36daab5c4cc5 | EF7AA615-ABE4-4F17-B0FE-5259764030D0 | cfd90fe2-ddc8-11e9-953f-fa163e0a8baf | 冠状动脉金属支架输送系统 | C02020200113003033020000068 |  | 02-血管介入治疗类材料 | 02-冠状动脉介入治疗材料 | 02-冠状动脉支架 | 冠状动脉支架（非药物洗脱/非覆膜） | 13-不锈钢 | 003-非药物洗脱/非覆膜 | 直径3.75mm*长度23mm | DTSS3723 | 06950114920678 | 国械注准20173130334
57367780-5b32-4331-b924-36daab5c4cc5 | F460DE76-AC45-4AF2-95CC-F44D0BDB28F4 | cfd874c7-ddc8-11e9-953f-fa163e0a8baf | 冠状动脉金属支架输送系统 | C02020200113003033020000012 |  | 02-血管介入治疗类材料 | 02-冠状动脉介入治疗材料 | 02-冠状动脉支架 | 冠状动脉支架（非药物洗脱/非覆膜） | 13-不锈钢 | 003-非药物洗脱/非覆膜 | 直径4.0mm*长度26mm | DTSS4026 | 06950114920807 | 国械注准20173130334
57367780-5b32-4331-b924-36daab5c4cc5 | F5381F99-5308-4F91-AD45-C0432A11F896 | cfd90a26-ddc8-11e9-953f-fa163e0a8baf | 冠状动脉金属支架输送系统 | C02020200113003033020000064 |  | 02-血管介入治疗类材料 | 02-冠状动脉介入治疗材料 | 02-冠状动脉支架 | 冠状动脉支架（非药物洗脱/非覆膜） | 13-不锈钢 | 003-非药物洗脱/非覆膜 | 直径3.25mm*长度28mm | DTSS3228 | 06950114920456 | 国械注准20173130334
57367780-5b32-4331-b924-36daab5c4cc5 | FB62455D-6A95-4E53-BC8C-57360AB98D98 | cfd912af-ddc8-11e9-953f-fa163e0a8baf | 冠状动脉金属支架输送系统 | C02020200113003033020000070 |  | 02-血管介入治疗类材料 | 02-冠状动脉介入治疗材料 | 02-冠状动脉支架 | 冠状动脉支架（非药物洗脱/非覆膜） | 13-不锈钢 | 003-非药物洗脱/非覆膜 | 直径2.5mm*长度33mm | DTSS2533 | 06950114920111 | 国械注准20173130334
57367780-5b32-4331-b924-36daab5c4cc5 | FC1129E1-71A0-41E1-AE87-BD7C18BBE505 | cfd91cf9-ddc8-11e9-953f-fa163e0a8baf | 冠状动脉金属支架输送系统 | C02020200113003033020000077 |  | 02-血管介入治疗类材料 | 02-冠状动脉介入治疗材料 | 02-冠状动脉支架 | 冠状动脉支架（非药物洗脱/非覆膜） | 13-不锈钢 | 003-非药物洗脱/非覆膜 | 直径3.5mm*长度26mm | DTSS3526 | 06950114920562 | 国械注准20173130334
5f59f359-88fc-11ea-8bcf-fa163e0a8baf | 05B6649C-8B75-4EA8-9DA3-9BC52F518D95 | a9a9b804-88fc-11ea-8bcf-fa163e0a8baf | 生物可吸收冠脉雷帕霉素洗脱支架系统-支架 | C02020300115000118950000009 |  | 02-血管介入治疗类材料 | 02-冠状动脉介入治疗材料 | 03-冠状动脉可降解支架 | 冠状动脉可降解支架 | 15-聚合物 | 000-- | PDES-3515 | PDES-3515 | 0106951412601122 | 国械注准20203130197
5f59f359-88fc-11ea-8bcf-fa163e0a8baf | 0F5123AD-2682-4F21-97E1-16F0B10F1DF3 | a9a9b3c0-88fc-11ea-8bcf-fa163e0a8baf | 生物可吸收冠脉雷帕霉素洗脱支架系统-支架 | C02020300115000118950000006 |  | 02-血管介入治疗类材料 | 02-冠状动脉介入治疗材料 | 03-冠状动脉可降解支架 | 冠状动脉可降解支架 | 15-聚合物 | 000-- | PDES-3523 | PDES-3523 | 0106951412601146 | 国械注准20203130197
5f59f359-88fc-11ea-8bcf-fa163e0a8baf | 3BF2B94A-8BAC-4456-BDF0-459C2FA793BA | a9a9acaf-88fc-11ea-8bcf-fa163e0a8baf | 生物可吸收冠脉雷帕霉素洗脱支架系统-支架 | C02020300115000118950000002 |  | 02-血管介入治疗类材料 | 02-冠状动脉介入治疗材料 | 03-冠状动脉可降解支架 | 冠状动脉可降解支架 | 15-聚合物 | 000-- | PDES-3012 | PDES-3012 | 0106951412601061 | 国械注准20203130197
5f59f359-88fc-11ea-8bcf-fa163e0a8baf | 47C5DA7F-8CCD-4A0B-AF62-2812ACBC0ED4 | a9a9b21e-88fc-11ea-8bcf-fa163e0a8baf | 生物可吸收冠脉雷帕霉素洗脱支架系统-支架 | C02020300115000118950000005 |  | 02-血管介入治疗类材料 | 02-冠状动脉介入治疗材料 | 03-冠状动脉可降解支架 | 冠状动脉可降解支架 | 15-聚合物 | 000-- | PDES-2718 | PDES-2718 | 0106951412601030 | 国械注准20203130197
5f59f359-88fc-11ea-8bcf-fa163e0a8baf | 5311943D-6C68-4B07-98CB-03B80E68E68A | a9a9aed4-88fc-11ea-8bcf-fa163e0a8baf | 生物可吸收冠脉雷帕霉素洗脱支架系统-支架 | C02020300115000118950000003 |  | 02-血管介入治疗类材料 | 02-冠状动脉介入治疗材料 | 03-冠状动脉可降解支架 | 冠状动脉可降解支架 | 15-聚合物 | 000-- | PDES-3028 | PDES-3028 | 0106951412601108 | 国械注准20203130197
5f59f359-88fc-11ea-8bcf-fa163e0a8baf | 6ADC1EDE-7EB8-4D91-A434-113C3F568543 | a9a9bf41-88fc-11ea-8bcf-fa163e0a8baf | 生物可吸收冠脉雷帕霉素洗脱支架系统-支架 | C02020300115000118950000014 |  | 02-血管介入治疗类材料 | 02-冠状动脉介入治疗材料 | 03-冠状动脉可降解支架 | 冠状动脉可降解支架 | 15-聚合物 | 000-- | PDES-2723 | PDES-2723 | 0106951412601047 | 国械注准20203130197
5f59f359-88fc-11ea-8bcf-fa163e0a8baf | 7F0D7069-7296-4D6F-B2A6-953EE22EDCEC | a9a9bdcb-88fc-11ea-8bcf-fa163e0a8baf | 生物可吸收冠脉雷帕霉素洗脱支架系统-支架 | C02020300115000118950000013 |  | 02-血管介入治疗类材料 | 02-冠状动脉介入治疗材料 | 03-冠状动脉可降解支架 | 冠状动脉可降解支架 | 15-聚合物 | 000-- | PDES-3018 | PDES-3018 | 0106951412601085 | 国械注准20203130197
5f59f359-88fc-11ea-8bcf-fa163e0a8baf | 82B2EF0D-8FC4-4D8E-B05B-ED94E39018F5 | a9a9bc23-88fc-11ea-8bcf-fa163e0a8baf | 生物可吸收冠脉雷帕霉素洗脱支架系统-支架 | C02020300115000118950000012 |  | 02-血管介入治疗类材料 | 02-冠状动脉介入治疗材料 | 03-冠状动脉可降解支架 | 冠状动脉可降解支架 | 15-聚合物 | 000-- | PDES-3528 | PDES-3528 | 0106951412601153 | 国械注准20203130197
5f59f359-88fc-11ea-8bcf-fa163e0a8baf | 8E6E6D32-6324-4B2B-8EDF-101B8D53144B | a9a9b527-88fc-11ea-8bcf-fa163e0a8baf | 生物可吸收冠脉雷帕霉素洗脱支架系统-支架 | C02020300115000118950000007 |  | 02-血管介入治疗类材料 | 02-冠状动脉介入治疗材料 | 03-冠状动脉可降解支架 | 冠状动脉可降解支架 | 15-聚合物 | 000-- | PDES-3518 | PDES-3518 | 0106951412601139 | 国械注准20203130197
5f59f359-88fc-11ea-8bcf-fa163e0a8baf | A100463F-A54C-47D4-9C62-A072ACB3FB85 | a9a9b088-88fc-11ea-8bcf-fa163e0a8baf | 生物可吸收冠脉雷帕霉素洗脱支架系统-支架 | C02020300115000118950000004 |  | 02-血管介入治疗类材料 | 02-冠状动脉介入治疗材料 | 03-冠状动脉可降解支架 | 冠状动脉可降解支架 | 15-聚合物 | 000-- | PDES-2712 | PDES-2712 | 0106951412601016 | 国械注准20203130197
5f59f359-88fc-11ea-8bcf-fa163e0a8baf | A1940363-7C2F-4D7F-B37F-332525215C25 | a9a9b683-88fc-11ea-8bcf-fa163e0a8baf | 生物可吸收冠脉雷帕霉素洗脱支架系统-支架 | C02020300115000118950000008 |  | 02-血管介入治疗类材料 | 02-冠状动脉介入治疗材料 | 03-冠状动脉可降解支架 | 冠状动脉可降解支架 | 15-聚合物 | 000-- | PDES-2728 | PDES-2728 | 0106951412601054 | 国械注准20203130197
5f59f359-88fc-11ea-8bcf-fa163e0a8baf | C0DEC1C0-1FF1-40E5-8EB3-131182EBE4A4 | a9a9b97c-88fc-11ea-8bcf-fa163e0a8baf | 生物可吸收冠脉雷帕霉素洗脱支架系统-支架 | C02020300115000118950000010 |  | 02-血管介入治疗类材料 | 02-冠状动脉介入治疗材料 | 03-冠状动脉可降解支架 | 冠状动脉可降解支架 | 15-聚合物 | 000-- | PDES-3023 | PDES-3023 | 0106951412601092 | 国械注准20203130197
5f59f359-88fc-11ea-8bcf-fa163e0a8baf | D763E9F3-B4AC-494A-A7EC-1054AD09621B | a9a98aa6-88fc-11ea-8bcf-fa163e0a8baf | 生物可吸收冠脉雷帕霉素洗脱支架系统-支架 | C02020300115000118950000001 |  | 02-血管介入治疗类材料 | 02-冠状动脉介入治疗材料 | 03-冠状动脉可降解支架 | 冠状动脉可降解支架 | 15-聚合物 | 000-- | PDES-3015 | PDES-3015 | 0106951412601078 | 国械注准20203130197
5f59f359-88fc-11ea-8bcf-fa163e0a8baf | E712F6C4-EEBA-415C-A073-A2ED0B65B395 | a9a9dce1-88fc-11ea-8bcf-fa163e0a8baf | 生物可吸收冠脉雷帕霉素洗脱支架系统-支架 | C02020300115000118950000015 |  | 02-血管介入治疗类材料 | 02-冠状动脉介入治疗材料 | 03-冠状动脉可降解支架 | 冠状动脉可降解支架 | 15-聚合物 | 000-- | PDES-3512 | PDES-3512 | 0106951412601115 | 国械注准20203130197
5f59f359-88fc-11ea-8bcf-fa163e0a8baf | FF4DD57D-1A4A-44B5-8107-44AA7C936DE5 | a9a9bad0-88fc-11ea-8bcf-fa163e0a8baf | 生物可吸收冠脉雷帕霉素洗脱支架系统-支架 | C02020300115000118950000011 |  | 02-血管介入治疗类材料 | 02-冠状动脉介入治疗材料 | 03-冠状动脉可降解支架 | 冠状动脉可降解支架 | 15-聚合物 | 000-- | PDES-2715 | PDES-2715 | 0106951412601023 | 国械注准20203130197
73e75903-e888-11eb-b658-0050568f9c84 | 111f2b57-e8ff-11eb-b658-0050568f9c84 | 111f2b57-e8ff-11eb-b658-0050568f9c84 | 血管内药物(雷帕霉素)洗脱支架系统 | C02020200113001091240000001 |  | 02-血管介入治疗类材料 | 02-冠状动脉介入治疗材料 | 02-冠状动脉支架 | 冠状动脉支架（药物洗脱） | 13-不锈钢 | 001-药物洗脱 | LPRP4018 | LPRP4018 | 06936733730416 | 国械注准20163131475
73e75903-e888-11eb-b658-0050568f9c84 | 1120f4b8-e8ff-11eb-b658-0050568f9c84 | 1120f4b8-e8ff-11eb-b658-0050568f9c84 | 血管内药物(雷帕霉素)洗脱支架系统 | C02020200113001091240000002 |  | 02-血管介入治疗类材料 | 02-冠状动脉介入治疗材料 | 02-冠状动脉支架 | 冠状动脉支架（药物洗脱） | 13-不锈钢 | 001-药物洗脱 | LPRP2536 | LPRP2536 | 06936733730171 | 国械注准20163131475
73e75903-e888-11eb-b658-0050568f9c84 | 1122e4e2-e8ff-11eb-b658-0050568f9c84 | 1122e4e2-e8ff-11eb-b658-0050568f9c84 | 血管内药物(雷帕霉素)洗脱支架系统 | C02020200113001091240000003 |  | 02-血管介入治疗类材料 | 02-冠状动脉介入治疗材料 | 02-冠状动脉支架 | 冠状动脉支架（药物洗脱） | 13-不锈钢 | 001-药物洗脱 | LPRP2729 | LPRP2729 | 06936733730232 | 国械注准20163131475
73e75903-e888-11eb-b658-0050568f9c84 | 112476eb-e8ff-11eb-b658-0050568f9c84 | 112476eb-e8ff-11eb-b658-0050568f9c84 | 血管内药物(雷帕霉素)洗脱支架系统 | C02020200113001091240000004 |  | 02-血管介入治疗类材料 | 02-冠状动脉介入治疗材料 | 02-冠状动脉支架 | 冠状动脉支架（药物洗脱） | 13-不锈钢 | 001-药物洗脱 | LPRP2533 | LPRP2533 | 06936733739006 | 国械注准20163131475
73e75903-e888-11eb-b658-0050568f9c84 | 1127165b-e8ff-11eb-b658-0050568f9c84 | 1127165b-e8ff-11eb-b658-0050568f9c84 | 血管内药物(雷帕霉素)洗脱支架系统 | C02020200113001091240000005 |  | 02-血管介入治疗类材料 | 02-冠状动脉介入治疗材料 | 02-冠状动脉支架 | 冠状动脉支架（药物洗脱） | 13-不锈钢 | 001-药物洗脱 | LPRP4024 | LPRP4024 | 06936733730430 | 国械注准20163131475
73e75903-e888-11eb-b658-0050568f9c84 | 1127cac1-e8ff-11eb-b658-0050568f9c84 | 1127cac1-e8ff-11eb-b658-0050568f9c84 | 血管内药物(雷帕霉素)洗脱支架系统 | C02020200113001091240000006 |  | 02-血管介入治疗类材料 | 02-冠状动脉介入治疗材料 | 02-冠状动脉支架 | 冠状动脉支架（药物洗脱） | 13-不锈钢 | 001-药物洗脱 | LPRP2736 | LPRP2736 | 06936733730249 | 国械注准20163131475
73e75903-e888-11eb-b658-0050568f9c84 | 1127ef3f-e8ff-11eb-b658-0050568f9c84 | 1127ef3f-e8ff-11eb-b658-0050568f9c84 | 血管内药物(雷帕霉素)洗脱支架系统 | C02020200113001091240000007 |  | 02-血管介入治疗类材料 | 02-冠状动脉介入治疗材料 | 02-冠状动脉支架 | 冠状动脉支架（药物洗脱） | 13-不锈钢 | 001-药物洗脱 | LPRP3524 | LPRP3524 | 06936733730362 | 国械注准20163131475
73e75903-e888-11eb-b658-0050568f9c84 | 1127f886-e8ff-11eb-b658-0050568f9c84 | 1127f886-e8ff-11eb-b658-0050568f9c84 | 血管内药物(雷帕霉素)洗脱支架系统 | C02020200113001091240000008 |  | 02-血管介入治疗类材料 | 02-冠状动脉介入治疗材料 | 02-冠状动脉支架 | 冠状动脉支架（药物洗脱） | 13-不锈钢 | 001-药物洗脱 | LPRP2518 | LPRP2518 | 06936733730133 | 国械注准20163131475
73e75903-e888-11eb-b658-0050568f9c84 | 1127fa6b-e8ff-11eb-b658-0050568f9c84 | 1127fa6b-e8ff-11eb-b658-0050568f9c84 | 血管内药物(雷帕霉素)洗脱支架系统 | C02020200113001091240000009 |  | 02-血管介入治疗类材料 | 02-冠状动脉介入治疗材料 | 02-冠状动脉支架 | 冠状动脉支架（药物洗脱） | 13-不锈钢 | 001-药物洗脱 | LPRP4015 | LPRP4015 | 06936733730409 | 国械注准20163131475
73e75903-e888-11eb-b658-0050568f9c84 | 1127fc54-e8ff-11eb-b658-0050568f9c84 | 1127fc54-e8ff-11eb-b658-0050568f9c84 | 血管内药物(雷帕霉素)洗脱支架系统 | C02020200113001091240000010 |  | 02-血管介入治疗类材料 | 02-冠状动脉介入治疗材料 | 02-冠状动脉支架 | 冠状动脉支架（药物洗脱） | 13-不锈钢 | 001-药物洗脱 | LPRP3518 | LPRP3518 | 06936733730348 | 国械注准20163131475
73e75903-e888-11eb-b658-0050568f9c84 | 1127fe53-e8ff-11eb-b658-0050568f9c84 | 1127fe53-e8ff-11eb-b658-0050568f9c84 | 血管内药物(雷帕霉素)洗脱支架系统 | C02020200113001091240000011 |  | 02-血管介入治疗类材料 | 02-冠状动脉介入治疗材料 | 02-冠状动脉支架 | 冠状动脉支架（药物洗脱） | 13-不锈钢 | 001-药物洗脱 | LPRP3515 | LPRP3515 | 06936733730331 | 国械注准20163131475
73e75903-e888-11eb-b658-0050568f9c84 | 11280676-e8ff-11eb-b658-0050568f9c84 | 11280676-e8ff-11eb-b658-0050568f9c84 | 血管内药物(雷帕霉素)洗脱支架系统 | C02020200113001091240000012 |  | 02-血管介入治疗类材料 | 02-冠状动脉介入治疗材料 | 02-冠状动脉支架 | 冠状动脉支架（药物洗脱） | 13-不锈钢 | 001-药物洗脱 | LPRP3512 | LPRP3512 | 06936733730324 | 国械注准20163131475
73e75903-e888-11eb-b658-0050568f9c84 | 11280848-e8ff-11eb-b658-0050568f9c84 | 11280848-e8ff-11eb-b658-0050568f9c84 | 血管内药物(雷帕霉素)洗脱支架系统 | C02020200113001091240000013 |  | 02-血管介入治疗类材料 | 02-冠状动脉介入治疗材料 | 02-冠状动脉支架 | 冠状动脉支架（药物洗脱） | 13-不锈钢 | 001-药物洗脱 | LPRP3021 | LPRP3021 | 06936733730287 | 国械注准20163131475
73e75903-e888-11eb-b658-0050568f9c84 | 11280a15-e8ff-11eb-b658-0050568f9c84 | 11280a15-e8ff-11eb-b658-0050568f9c84 | 血管内药物(雷帕霉素)洗脱支架系统 | C02020200113001091240000014 |  | 02-血管介入治疗类材料 | 02-冠状动脉介入治疗材料 | 02-冠状动脉支架 | 冠状动脉支架（药物洗脱） | 13-不锈钢 | 001-药物洗脱 | LPRP2733 | LPRP2733 | 06936733739013 | 国械注准20163131475
73e75903-e888-11eb-b658-0050568f9c84 | 11281963-e8ff-11eb-b658-0050568f9c84 | 11281963-e8ff-11eb-b658-0050568f9c84 | 血管内药物(雷帕霉素)洗脱支架系统 | C02020200113001091240000015 |  | 02-血管介入治疗类材料 | 02-冠状动脉介入治疗材料 | 02-冠状动脉支架 | 冠状动脉支架（药物洗脱） | 13-不锈钢 | 001-药物洗脱 | LPRP3033 | LPRP3033 | 06936733739020 | 国械注准20163131475
73e75903-e888-11eb-b658-0050568f9c84 | 11281b81-e8ff-11eb-b658-0050568f9c84 | 11281b81-e8ff-11eb-b658-0050568f9c84 | 血管内药物(雷帕霉素)洗脱支架系统 | C02020200113001091240000016 |  | 02-血管介入治疗类材料 | 02-冠状动脉介入治疗材料 | 02-冠状动脉支架 | 冠状动脉支架（药物洗脱） | 13-不锈钢 | 001-药物洗脱 | LPRP2718 | LPRP2718 | 06936733730201 | 国械注准20163131475
73e75903-e888-11eb-b658-0050568f9c84 | 11281dd2-e8ff-11eb-b658-0050568f9c84 | 11281dd2-e8ff-11eb-b658-0050568f9c84 | 血管内药物(雷帕霉素)洗脱支架系统 | C02020200113001091240000017 |  | 02-血管介入治疗类材料 | 02-冠状动脉介入治疗材料 | 02-冠状动脉支架 | 冠状动脉支架（药物洗脱） | 13-不锈钢 | 001-药物洗脱 | LPRP2521 | LPRP2521 | 06936733730140 | 国械注准20163131475
73e75903-e888-11eb-b658-0050568f9c84 | 11281fc3-e8ff-11eb-b658-0050568f9c84 | 11281fc3-e8ff-11eb-b658-0050568f9c84 | 血管内药物(雷帕霉素)洗脱支架系统 | C02020200113001091240000018 |  | 02-血管介入治疗类材料 | 02-冠状动脉介入治疗材料 | 02-冠状动脉支架 | 冠状动脉支架（药物洗脱） | 13-不锈钢 | 001-药物洗脱 | LPRP3536 | LPRP3536 | 06936733730386 | 国械注准20163131475
73e75903-e888-11eb-b658-0050568f9c84 | 11282183-e8ff-11eb-b658-0050568f9c84 | 11282183-e8ff-11eb-b658-0050568f9c84 | 血管内药物(雷帕霉素)洗脱支架系统 | C02020200113001091240000019 |  | 02-血管介入治疗类材料 | 02-冠状动脉介入治疗材料 | 02-冠状动脉支架 | 冠状动脉支架（药物洗脱） | 13-不锈钢 | 001-药物洗脱 | LPRP2715 | LPRP2715 | 06936733730195 | 国械注准20163131475
73e75903-e888-11eb-b658-0050568f9c84 | 11282382-e8ff-11eb-b658-0050568f9c84 | 11282382-e8ff-11eb-b658-0050568f9c84 | 血管内药物(雷帕霉素)洗脱支架系统 | C02020200113001091240000020 |  | 02-血管介入治疗类材料 | 02-冠状动脉介入治疗材料 | 02-冠状动脉支架 | 冠状动脉支架（药物洗脱） | 13-不锈钢 | 001-药物洗脱 | LPRP2529 | LPRP2529 | 06936733730164 | 国械注准20163131475
73e75903-e888-11eb-b658-0050568f9c84 | 1128255d-e8ff-11eb-b658-0050568f9c84 | 1128255d-e8ff-11eb-b658-0050568f9c84 | 血管内药物(雷帕霉素)洗脱支架系统 | C02020200113001091240000021 |  | 02-血管介入治疗类材料 | 02-冠状动脉介入治疗材料 | 02-冠状动脉支架 | 冠状动脉支架（药物洗脱） | 13-不锈钢 | 001-药物洗脱 | LPRP2524 | LPRP2524 | 06936733730157 | 国械注准20163131475
73e75903-e888-11eb-b658-0050568f9c84 | 1128271e-e8ff-11eb-b658-0050568f9c84 | 1128271e-e8ff-11eb-b658-0050568f9c84 | 血管内药物(雷帕霉素)洗脱支架系统 | C02020200113001091240000022 |  | 02-血管介入治疗类材料 | 02-冠状动脉介入治疗材料 | 02-冠状动脉支架 | 冠状动脉支架（药物洗脱） | 13-不锈钢 | 001-药物洗脱 | LPRP3029 | LPRP3029 | 06936733730300 | 国械注准20163131475
73e75903-e888-11eb-b658-0050568f9c84 | 112828e7-e8ff-11eb-b658-0050568f9c84 | 112828e7-e8ff-11eb-b658-0050568f9c84 | 血管内药物(雷帕霉素)洗脱支架系统 | C02020200113001091240000023 |  | 02-血管介入治疗类材料 | 02-冠状动脉介入治疗材料 | 02-冠状动脉支架 | 冠状动脉支架（药物洗脱） | 13-不锈钢 | 001-药物洗脱 | LPRP4033 | LPRP4033 | 06936733739044 | 国械注准20163131475
73e75903-e888-11eb-b658-0050568f9c84 | 11282aa9-e8ff-11eb-b658-0050568f9c84 | 11282aa9-e8ff-11eb-b658-0050568f9c84 | 血管内药物(雷帕霉素)洗脱支架系统 | C02020200113001091240000024 |  | 02-血管介入治疗类材料 | 02-冠状动脉介入治疗材料 | 02-冠状动脉支架 | 冠状动脉支架（药物洗脱） | 13-不锈钢 | 001-药物洗脱 | LPRP3024 | LPRP3024 | 06936733730294 | 国械注准20163131475
73e75903-e888-11eb-b658-0050568f9c84 | 11282c6c-e8ff-11eb-b658-0050568f9c84 | 11282c6c-e8ff-11eb-b658-0050568f9c84 | 血管内药物(雷帕霉素)洗脱支架系统 | C02020200113001091240000025 |  | 02-血管介入治疗类材料 | 02-冠状动脉介入治疗材料 | 02-冠状动脉支架 | 冠状动脉支架（药物洗脱） | 13-不锈钢 | 001-药物洗脱 | LPRP3521 | LPRP3521 | 06936733730355 | 国械注准20163131475
73e75903-e888-11eb-b658-0050568f9c84 | 11282e1f-e8ff-11eb-b658-0050568f9c84 | 11282e1f-e8ff-11eb-b658-0050568f9c84 | 血管内药物(雷帕霉素)洗脱支架系统 | C02020200113001091240000026 |  | 02-血管介入治疗类材料 | 02-冠状动脉介入治疗材料 | 02-冠状动脉支架 | 冠状动脉支架（药物洗脱） | 13-不锈钢 | 001-药物洗脱 | LPRP4012 | LPRP4012 | 06936733730393 | 国械注准20163131475
73e75903-e888-11eb-b658-0050568f9c84 | 11282fe7-e8ff-11eb-b658-0050568f9c84 | 11282fe7-e8ff-11eb-b658-0050568f9c84 | 血管内药物(雷帕霉素)洗脱支架系统 | C02020200113001091240000027 |  | 02-血管介入治疗类材料 | 02-冠状动脉介入治疗材料 | 02-冠状动脉支架 | 冠状动脉支架（药物洗脱） | 13-不锈钢 | 001-药物洗脱 | LPRP2724 | LPRP2724 | 06936733730225 | 国械注准20163131475
73e75903-e888-11eb-b658-0050568f9c84 | 1128319d-e8ff-11eb-b658-0050568f9c84 | 1128319d-e8ff-11eb-b658-0050568f9c84 | 血管内药物(雷帕霉素)洗脱支架系统 | C02020200113001091240000028 |  | 02-血管介入治疗类材料 | 02-冠状动脉介入治疗材料 | 02-冠状动脉支架 | 冠状动脉支架（药物洗脱） | 13-不锈钢 | 001-药物洗脱 | LPRP4029 | LPRP4029 | 06936733730447 | 国械注准20163131475
73e75903-e888-11eb-b658-0050568f9c84 | 11283358-e8ff-11eb-b658-0050568f9c84 | 11283358-e8ff-11eb-b658-0050568f9c84 | 血管内药物(雷帕霉素)洗脱支架系统 | C02020200113001091240000029 |  | 02-血管介入治疗类材料 | 02-冠状动脉介入治疗材料 | 02-冠状动脉支架 | 冠状动脉支架（药物洗脱） | 13-不锈钢 | 001-药物洗脱 | LPRP4036 | LPRP4036 | 06936733730454 | 国械注准20163131475
73e75903-e888-11eb-b658-0050568f9c84 | 11283511-e8ff-11eb-b658-0050568f9c84 | 11283511-e8ff-11eb-b658-0050568f9c84 | 血管内药物(雷帕霉素)洗脱支架系统 | C02020200113001091240000030 |  | 02-血管介入治疗类材料 | 02-冠状动脉介入治疗材料 | 02-冠状动脉支架 | 冠状动脉支架（药物洗脱） | 13-不锈钢 | 001-药物洗脱 | LPRP3533 | LPRP3533 | 06936733739037 | 国械注准20163131475
73e75903-e888-11eb-b658-0050568f9c84 | 112836bd-e8ff-11eb-b658-0050568f9c84 | 112836bd-e8ff-11eb-b658-0050568f9c84 | 血管内药物(雷帕霉素)洗脱支架系统 | C02020200113001091240000031 |  | 02-血管介入治疗类材料 | 02-冠状动脉介入治疗材料 | 02-冠状动脉支架 | 冠状动脉支架（药物洗脱） | 13-不锈钢 | 001-药物洗脱 | LPRP3015 | LPRP3015 | 06936733730263 | 国械注准20163131475
73e75903-e888-11eb-b658-0050568f9c84 | 112838a9-e8ff-11eb-b658-0050568f9c84 | 112838a9-e8ff-11eb-b658-0050568f9c84 | 血管内药物(雷帕霉素)洗脱支架系统 | C02020200113001091240000032 |  | 02-血管介入治疗类材料 | 02-冠状动脉介入治疗材料 | 02-冠状动脉支架 | 冠状动脉支架（药物洗脱） | 13-不锈钢 | 001-药物洗脱 | LPRP3018 | LPRP3018 | 06936733730270 | 国械注准20163131475
73e75903-e888-11eb-b658-0050568f9c84 | 11283aab-e8ff-11eb-b658-0050568f9c84 | 11283aab-e8ff-11eb-b658-0050568f9c84 | 血管内药物(雷帕霉素)洗脱支架系统 | C02020200113001091240000033 |  | 02-血管介入治疗类材料 | 02-冠状动脉介入治疗材料 | 02-冠状动脉支架 | 冠状动脉支架（药物洗脱） | 13-不锈钢 | 001-药物洗脱 | LPRP2515 | LPRP2515 | 06936733730126 | 国械注准20163131475
73e75903-e888-11eb-b658-0050568f9c84 | 11283cc5-e8ff-11eb-b658-0050568f9c84 | 11283cc5-e8ff-11eb-b658-0050568f9c84 | 血管内药物(雷帕霉素)洗脱支架系统 | C02020200113001091240000034 |  | 02-血管介入治疗类材料 | 02-冠状动脉介入治疗材料 | 02-冠状动脉支架 | 冠状动脉支架（药物洗脱） | 13-不锈钢 | 001-药物洗脱 | LPRP3529 | LPRP3529 | 06936733730379 | 国械注准20163131475
73e75903-e888-11eb-b658-0050568f9c84 | 11283e86-e8ff-11eb-b658-0050568f9c84 | 11283e86-e8ff-11eb-b658-0050568f9c84 | 血管内药物(雷帕霉素)洗脱支架系统 | C02020200113001091240000035 |  | 02-血管介入治疗类材料 | 02-冠状动脉介入治疗材料 | 02-冠状动脉支架 | 冠状动脉支架（药物洗脱） | 13-不锈钢 | 001-药物洗脱 | LPRP3012 | LPRP3012 | 06936733730256 | 国械注准20163131475
73e75903-e888-11eb-b658-0050568f9c84 | 11284045-e8ff-11eb-b658-0050568f9c84 | 11284045-e8ff-11eb-b658-0050568f9c84 | 血管内药物(雷帕霉素)洗脱支架系统 | C02020200113001091240000036 |  | 02-血管介入治疗类材料 | 02-冠状动脉介入治疗材料 | 02-冠状动脉支架 | 冠状动脉支架（药物洗脱） | 13-不锈钢 | 001-药物洗脱 | LPRP3036 | LPRP3036 | 06936733730317 | 国械注准20163131475
73e75903-e888-11eb-b658-0050568f9c84 | 112841f6-e8ff-11eb-b658-0050568f9c84 | 112841f6-e8ff-11eb-b658-0050568f9c84 | 血管内药物(雷帕霉素)洗脱支架系统 | C02020200113001091240000037 |  | 02-血管介入治疗类材料 | 02-冠状动脉介入治疗材料 | 02-冠状动脉支架 | 冠状动脉支架（药物洗脱） | 13-不锈钢 | 001-药物洗脱 | LPRP4021 | LPRP4021 | 06936733730423 | 国械注准20163131475
73e75903-e888-11eb-b658-0050568f9c84 | 1128449a-e8ff-11eb-b658-0050568f9c84 | 1128449a-e8ff-11eb-b658-0050568f9c84 | 血管内药物(雷帕霉素)洗脱支架系统 | C02020200113001091240000038 |  | 02-血管介入治疗类材料 | 02-冠状动脉介入治疗材料 | 02-冠状动脉支架 | 冠状动脉支架（药物洗脱） | 13-不锈钢 | 001-药物洗脱 | LPRP2721 | LPRP2721 | 06936733730218 | 国械注准20163131475
73e75903-e888-11eb-b658-0050568f9c84 | 11284687-e8ff-11eb-b658-0050568f9c84 | 11284687-e8ff-11eb-b658-0050568f9c84 | 血管内药物(雷帕霉素)洗脱支架系统 | C02020200113001091240000039 |  | 02-血管介入治疗类材料 | 02-冠状动脉介入治疗材料 | 02-冠状动脉支架 | 冠状动脉支架（药物洗脱） | 13-不锈钢 | 001-药物洗脱 | LPRP2512 | LPRP2512 | 06936733730119 | 国械注准20163131475
73e75903-e888-11eb-b658-0050568f9c84 | 1128e5f0-e8ff-11eb-b658-0050568f9c84 | 1128e5f0-e8ff-11eb-b658-0050568f9c84 | 血管内药物(雷帕霉素)洗脱支架系统 | C02020200113001091240000040 |  | 02-血管介入治疗类材料 | 02-冠状动脉介入治疗材料 | 02-冠状动脉支架 | 冠状动脉支架（药物洗脱） | 13-不锈钢 | 001-药物洗脱 | LPRP2712 | LPRP2712 | 06936733730188 | 国械注准20163131475
758cbc92-c3bf-11e9-974a-fa163e0a8baf | 00E4AAFD-7CE6-4059-BF2C-2C6657D35BFD | b8aefc81-c3e3-11e9-974a-fa163e0a8baf | 生物降解药物涂层冠脉支架系统 | C02020200113001012080000017 |  | 02-血管介入治疗类材料 | 02-冠状动脉介入治疗材料 | 02-冠状动脉支架 | 冠状动脉支架（药物洗脱） | 13-不锈钢 | 001-药物洗脱 | 直径(mm)：2.75,长度(mm)：10 | DES-2.7510 | 0106948546204190 | 国械注准20143132022
758cbc92-c3bf-11e9-974a-fa163e0a8baf | 02211CCF-80D1-46B1-8622-60270789AAE0 | b8aecd05-c3e3-11e9-974a-fa163e0a8baf | 生物降解药物涂层冠脉支架系统 | C02020200113001012080000001 |  | 02-血管介入治疗类材料 | 02-冠状动脉介入治疗材料 | 02-冠状动脉支架 | 冠状动脉支架（药物洗脱） | 13-不锈钢 | 001-药物洗脱 | 直径(mm)：4.00,长度(mm)：30 | DES-4.0030 | 0106948546204473 | 国械注准20143132022
758cbc92-c3bf-11e9-974a-fa163e0a8baf | 057A4501-E1AC-43EB-A45D-073B8FDD27A3 | b8aef7a2-c3e3-11e9-974a-fa163e0a8baf | 生物降解药物涂层冠脉支架系统 | C02020200113001012080000016 |  | 02-血管介入治疗类材料 | 02-冠状动脉介入治疗材料 | 02-冠状动脉支架 | 冠状动脉支架（药物洗脱） | 13-不锈钢 | 001-药物洗脱 | 直径(mm)：3.50,长度(mm)：35 | DES-3.5035 | 0106948546204428 | 国械注准20143132022
758cbc92-c3bf-11e9-974a-fa163e0a8baf | 085DFC83-F6CE-4ECD-98AD-555BC2F8EE41 | b8af1473-c3e3-11e9-974a-fa163e0a8baf | 生物降解药物涂层冠脉支架系统 | C02020200113001012080000027 |  | 02-血管介入治疗类材料 | 02-冠状动脉介入治疗材料 | 02-冠状动脉支架 | 冠状动脉支架（药物洗脱） | 13-不锈钢 | 001-药物洗脱 | 直径(mm)：3.00,长度(mm)：10 | DES-3.0010 | 0106948546204251 | 国械注准20143132022
758cbc92-c3bf-11e9-974a-fa163e0a8baf | 0FA5E1F7-0279-40F1-9B5E-3CFD70EC58EC | b8aefebc-c3e3-11e9-974a-fa163e0a8baf | 生物降解药物涂层冠脉支架系统 | C02020200113001012080000018 |  | 02-血管介入治疗类材料 | 02-冠状动脉介入治疗材料 | 02-冠状动脉支架 | 冠状动脉支架（药物洗脱） | 13-不锈钢 | 001-药物洗脱 | 直径(mm)：3.25,长度(mm)：30 | DES-3.2530 | 0106948546204350 | 国械注准20143132022
758cbc92-c3bf-11e9-974a-fa163e0a8baf | 14472F71-9C29-426F-8D21-6129DDA3A0DD | b8af1f84-c3e3-11e9-974a-fa163e0a8baf | 生物降解药物涂层冠脉支架系统 | C02020200113001012080000032 |  | 02-血管介入治疗类材料 | 02-冠状动脉介入治疗材料 | 02-冠状动脉支架 | 冠状动脉支架（药物洗脱） | 13-不锈钢 | 001-药物洗脱 | 直径(mm)：2.50,长度(mm)：30 | DES-2.5030 | 0106948546204176 | 国械注准20143132022
758cbc92-c3bf-11e9-974a-fa163e0a8baf | 1D648B18-C2A0-4EEB-9BE5-1DA465D1978B | b8af1697-c3e3-11e9-974a-fa163e0a8baf | 生物降解药物涂层冠脉支架系统 | C02020200113001012080000028 |  | 02-血管介入治疗类材料 | 02-冠状动脉介入治疗材料 | 02-冠状动脉支架 | 冠状动脉支架（药物洗脱） | 13-不锈钢 | 001-药物洗脱 | 直径(mm)：3.00,长度(mm)：25 | DES-3.0025 | 0106948546204282 | 国械注准20143132022
758cbc92-c3bf-11e9-974a-fa163e0a8baf | 222C9EC5-505F-448F-AADE-12835276C4D2 | b8af1249-c3e3-11e9-974a-fa163e0a8baf | 生物降解药物涂层冠脉支架系统 | C02020200113001012080000026 |  | 02-血管介入治疗类材料 | 02-冠状动脉介入治疗材料 | 02-冠状动脉支架 | 冠状动脉支架（药物洗脱） | 13-不锈钢 | 001-药物洗脱 | 直径(mm)：4.00,长度(mm)：15 | DES-4.0015 | 0106948546204442 | 国械注准20143132022
758cbc92-c3bf-11e9-974a-fa163e0a8baf | 368B3166-C123-401A-90AF-F4EFA039A085 | b8aeeb4d-c3e3-11e9-974a-fa163e0a8baf | 生物降解药物涂层冠脉支架系统 | C02020200113001012080000012 |  | 02-血管介入治疗类材料 | 02-冠状动脉介入治疗材料 | 02-冠状动脉支架 | 冠状动脉支架（药物洗脱） | 13-不锈钢 | 001-药物洗脱 | 直径(mm)：3.00,长度(mm)：35 | DES-3.0035 | 0106948546204305 | 国械注准20143132022
758cbc92-c3bf-11e9-974a-fa163e0a8baf | 3B155A57-3A2C-45CE-A83F-5A3D21019860 | b8af0555-c3e3-11e9-974a-fa163e0a8baf | 生物降解药物涂层冠脉支架系统 | C02020200113001012080000021 |  | 02-血管介入治疗类材料 | 02-冠状动脉介入治疗材料 | 02-冠状动脉支架 | 冠状动脉支架（药物洗脱） | 13-不锈钢 | 001-药物洗脱 | 直径(mm)：2.75,长度(mm)：30 | DES-2.7530 | 0106948546204237 | 国械注准20143132022
758cbc92-c3bf-11e9-974a-fa163e0a8baf | 4A61A98A-B34F-45DC-A98D-F29E13CDD2D6 | b8aeefa2-c3e3-11e9-974a-fa163e0a8baf | 生物降解药物涂层冠脉支架系统 | C02020200113001012080000014 |  | 02-血管介入治疗类材料 | 02-冠状动脉介入治疗材料 | 02-冠状动脉支架 | 冠状动脉支架（药物洗脱） | 13-不锈钢 | 001-药物洗脱 | 直径(mm)：2.50,长度(mm)：15 | DES-2.5015 | 0106948546204145 | 国械注准20143132022
758cbc92-c3bf-11e9-974a-fa163e0a8baf | 54D4D791-EE5F-4224-9D71-1069DBB71AA0 | b8aed82f-c3e3-11e9-974a-fa163e0a8baf | 生物降解药物涂层冠脉支架系统 | C02020200113001012080000004 |  | 02-血管介入治疗类材料 | 02-冠状动脉介入治疗材料 | 02-冠状动脉支架 | 冠状动脉支架（药物洗脱） | 13-不锈钢 | 001-药物洗脱 | 直径(mm)：3.25,长度(mm)：15 | DES-3.2515 | 0106948546204329 | 国械注准20143132022
758cbc92-c3bf-11e9-974a-fa163e0a8baf | 5609263D-297D-4EC2-85DA-3263553B3100 | b8af0bba-c3e3-11e9-974a-fa163e0a8baf | 生物降解药物涂层冠脉支架系统 | C02020200113001012080000023 |  | 02-血管介入治疗类材料 | 02-冠状动脉介入治疗材料 | 02-冠状动脉支架 | 冠状动脉支架（药物洗脱） | 13-不锈钢 | 001-药物洗脱 | 直径(mm)：2.75,长度(mm)：25 | DES-2.7525 | 0106948546204220 | 国械注准20143132022
758cbc92-c3bf-11e9-974a-fa163e0a8baf | 5F5ADD2E-600E-4E92-89E5-3C774EAD16FF | b8af18b5-c3e3-11e9-974a-fa163e0a8baf | 生物降解药物涂层冠脉支架系统 | C02020200113001012080000029 |  | 02-血管介入治疗类材料 | 02-冠状动脉介入治疗材料 | 02-冠状动脉支架 | 冠状动脉支架（药物洗脱） | 13-不锈钢 | 001-药物洗脱 | 直径(mm)：2.75,长度(mm)：15 | DES-2.7515 | 0106948546204206 | 国械注准20143132022
758cbc92-c3bf-11e9-974a-fa163e0a8baf | 6103B45A-3557-4FD2-AFB0-228918859B35 | b8aee6a9-c3e3-11e9-974a-fa163e0a8baf | 生物降解药物涂层冠脉支架系统 | C02020200113001012080000010 |  | 02-血管介入治疗类材料 | 02-冠状动脉介入治疗材料 | 02-冠状动脉支架 | 冠状动脉支架（药物洗脱） | 13-不锈钢 | 001-药物洗脱 | 直径(mm)：4.00,长度(mm)：10 | DES-4.0010 | 0106948546204435 | 国械注准20143132022
758cbc92-c3bf-11e9-974a-fa163e0a8baf | 634AC1CA-8AF5-40D2-A24E-8B5B15A23D7A | b8af21aa-c3e3-11e9-974a-fa163e0a8baf | 生物降解药物涂层冠脉支架系统 | C02020200113001012080000033 |  | 02-血管介入治疗类材料 | 02-冠状动脉介入治疗材料 | 02-冠状动脉支架 | 冠状动脉支架（药物洗脱） | 13-不锈钢 | 001-药物洗脱 | 直径(mm)：3.25,长度(mm)：20 | DES-3.2520 | 0106948546204336 | 国械注准20143132022
758cbc92-c3bf-11e9-974a-fa163e0a8baf | 6AE45D70-5881-4265-82C3-8CCFF10C9375 | b8af0df1-c3e3-11e9-974a-fa163e0a8baf | 生物降解药物涂层冠脉支架系统 | C02020200113001012080000024 |  | 02-血管介入治疗类材料 | 02-冠状动脉介入治疗材料 | 02-冠状动脉支架 | 冠状动脉支架（药物洗脱） | 13-不锈钢 | 001-药物洗脱 | 直径(mm)：3.50,长度(mm)：25 | DES-3.5025 | 0106948546204404 | 国械注准20143132022
758cbc92-c3bf-11e9-974a-fa163e0a8baf | 773FB818-06A9-4508-B317-DCCBA06131CF | b8af23cf-c3e3-11e9-974a-fa163e0a8baf | 生物降解药物涂层冠脉支架系统 | C02020200113001012080000034 |  | 02-血管介入治疗类材料 | 02-冠状动脉介入治疗材料 | 02-冠状动脉支架 | 冠状动脉支架（药物洗脱） | 13-不锈钢 | 001-药物洗脱 | 直径(mm)：4.00,长度(mm)：25 | DES-4.0025 | 0106948546204466 | 国械注准20143132022
758cbc92-c3bf-11e9-974a-fa163e0a8baf | 85DC8B22-30E5-48C5-B501-2BDF5FEAAB5A | b8af281d-c3e3-11e9-974a-fa163e0a8baf | 生物降解药物涂层冠脉支架系统 | C02020200113001012080000036 |  | 02-血管介入治疗类材料 | 02-冠状动脉介入治疗材料 | 02-冠状动脉支架 | 冠状动脉支架（药物洗脱） | 13-不锈钢 | 001-药物洗脱 | 直径(mm)：3.00,长度(mm)：15 | DES-3.0015 | 0106948546204268 | 国械注准20143132022
758cbc92-c3bf-11e9-974a-fa163e0a8baf | 871FA0A6-B90B-4631-B2D3-D37ADDD6E529 | b8aeed83-c3e3-11e9-974a-fa163e0a8baf | 生物降解药物涂层冠脉支架系统 | C02020200113001012080000013 |  | 02-血管介入治疗类材料 | 02-冠状动脉介入治疗材料 | 02-冠状动脉支架 | 冠状动脉支架（药物洗脱） | 13-不锈钢 | 001-药物洗脱 | 直径(mm)：3.50,长度(mm)：15 | DES-3.5015 | 0106948546204381 | 国械注准20143132022
758cbc92-c3bf-11e9-974a-fa163e0a8baf | 93EF5270-9225-49DE-8096-884622452277 | b8af1b2b-c3e3-11e9-974a-fa163e0a8baf | 生物降解药物涂层冠脉支架系统 | C02020200113001012080000030 |  | 02-血管介入治疗类材料 | 02-冠状动脉介入治疗材料 | 02-冠状动脉支架 | 冠状动脉支架（药物洗脱） | 13-不锈钢 | 001-药物洗脱 | 直径(mm)：3.50,长度(mm)：20 | DES-3.5020 | 0106948546204398 | 国械注准20143132022
758cbc92-c3bf-11e9-974a-fa163e0a8baf | 9876CA81-B919-448A-90E1-CD27FB560330 | b8aef53a-c3e3-11e9-974a-fa163e0a8baf | 生物降解药物涂层冠脉支架系统 | C02020200113001012080000015 |  | 02-血管介入治疗类材料 | 02-冠状动脉介入治疗材料 | 02-冠状动脉支架 | 冠状动脉支架（药物洗脱） | 13-不锈钢 | 001-药物洗脱 | 直径(mm)：2.50,长度(mm)：35 | DES-2.5035 | 0106948546204183 | 国械注准20143132022
758cbc92-c3bf-11e9-974a-fa163e0a8baf | 9C22D1BE-152C-410A-93EA-CFD040359566 | b8af0103-c3e3-11e9-974a-fa163e0a8baf | 生物降解药物涂层冠脉支架系统 | C02020200113001012080000019 |  | 02-血管介入治疗类材料 | 02-冠状动脉介入治疗材料 | 02-冠状动脉支架 | 冠状动脉支架（药物洗脱） | 13-不锈钢 | 001-药物洗脱 | 直径(mm)：3.50,长度(mm)：10 | DES-3.5010 | 0106948546204374 | 国械注准20143132022
758cbc92-c3bf-11e9-974a-fa163e0a8baf | 9EF4455E-93FA-4071-907C-B5531D0209A2 | b8aee1dd-c3e3-11e9-974a-fa163e0a8baf | 生物降解药物涂层冠脉支架系统 | C02020200113001012080000008 |  | 02-血管介入治疗类材料 | 02-冠状动脉介入治疗材料 | 02-冠状动脉支架 | 冠状动脉支架（药物洗脱） | 13-不锈钢 | 001-药物洗脱 | 直径(mm)：4.00,长度(mm)：35 | DES-4.0035 | 0106948546204480 | 国械注准20143132022
758cbc92-c3bf-11e9-974a-fa163e0a8baf | 9F29034E-A4CB-482F-B456-EB31E003B0C9 | b8aee472-c3e3-11e9-974a-fa163e0a8baf | 生物降解药物涂层冠脉支架系统 | C02020200113001012080000009 |  | 02-血管介入治疗类材料 | 02-冠状动脉介入治疗材料 | 02-冠状动脉支架 | 冠状动脉支架（药物洗脱） | 13-不锈钢 | 001-药物洗脱 | 直径(mm)：2.75,长度(mm)：35 | DES-2.7535 | 0106948546204244 | 国械注准20143132022
758cbc92-c3bf-11e9-974a-fa163e0a8baf | B079A3D6-2242-494E-B5FF-8640AD941C30 | b8af0335-c3e3-11e9-974a-fa163e0a8baf | 生物降解药物涂层冠脉支架系统 | C02020200113001012080000020 |  | 02-血管介入治疗类材料 | 02-冠状动脉介入治疗材料 | 02-冠状动脉支架 | 冠状动脉支架（药物洗脱） | 13-不锈钢 | 001-药物洗脱 | 直径(mm)：2.75,长度(mm)：20 | DES-2.7520 | 0106948546204213 | 国械注准20143132022
758cbc92-c3bf-11e9-974a-fa163e0a8baf | C60EE545-D710-45BC-A5D4-B4C73C83D478 | b8aedd4a-c3e3-11e9-974a-fa163e0a8baf | 生物降解药物涂层冠脉支架系统 | C02020200113001012080000006 |  | 02-血管介入治疗类材料 | 02-冠状动脉介入治疗材料 | 02-冠状动脉支架 | 冠状动脉支架（药物洗脱） | 13-不锈钢 | 001-药物洗脱 | 直径(mm)：3.25,长度(mm)：35 | DES-3.2535 | 0106948546204367 | 国械注准20143132022
758cbc92-c3bf-11e9-974a-fa163e0a8baf | CF9629EF-4985-4BE3-9809-9BF4A5173DED | b8aed2b8-c3e3-11e9-974a-fa163e0a8baf | 生物降解药物涂层冠脉支架系统 | C02020200113001012080000002 |  | 02-血管介入治疗类材料 | 02-冠状动脉介入治疗材料 | 02-冠状动脉支架 | 冠状动脉支架（药物洗脱） | 13-不锈钢 | 001-药物洗脱 | 直径(mm)：2.50,长度(mm)：20 | DES-2.5020 | 0106948546204152 | 国械注准20143132022
758cbc92-c3bf-11e9-974a-fa163e0a8baf | CFC73799-2EA6-41F8-BC76-2C8D5ADAA286 | b8af25ea-c3e3-11e9-974a-fa163e0a8baf | 生物降解药物涂层冠脉支架系统 | C02020200113001012080000035 |  | 02-血管介入治疗类材料 | 02-冠状动脉介入治疗材料 | 02-冠状动脉支架 | 冠状动脉支架（药物洗脱） | 13-不锈钢 | 001-药物洗脱 | 直径(mm)：3.50,长度(mm)：30 | DES-3.5030 | 0106948546204411 | 国械注准20143132022
758cbc92-c3bf-11e9-974a-fa163e0a8baf | E2236882-6A08-4CBA-9E66-4BE6E801247D | b8aed586-c3e3-11e9-974a-fa163e0a8baf | 生物降解药物涂层冠脉支架系统 | C02020200113001012080000003 |  | 02-血管介入治疗类材料 | 02-冠状动脉介入治疗材料 | 02-冠状动脉支架 | 冠状动脉支架（药物洗脱） | 13-不锈钢 | 001-药物洗脱 | 直径(mm)：3.25,长度(mm)：25 | DES-3.2525 | 0106948546204343 | 国械注准20143132022
758cbc92-c3bf-11e9-974a-fa163e0a8baf | ED1F7F76-6E4F-4A49-B98A-1B3FAF86B798 | b8af077a-c3e3-11e9-974a-fa163e0a8baf | 生物降解药物涂层冠脉支架系统 | C02020200113001012080000022 |  | 02-血管介入治疗类材料 | 02-冠状动脉介入治疗材料 | 02-冠状动脉支架 | 冠状动脉支架（药物洗脱） | 13-不锈钢 | 001-药物洗脱 | 直径(mm)：3.00,长度(mm)：30 | DES-3.0030 | 0106948546204299 | 国械注准20143132022
758cbc92-c3bf-11e9-974a-fa163e0a8baf | F365C42D-D0DE-48E9-BD8B-A017AED31CA5 | b8aedfa0-c3e3-11e9-974a-fa163e0a8baf | 生物降解药物涂层冠脉支架系统 | C02020200113001012080000007 |  | 02-血管介入治疗类材料 | 02-冠状动脉介入治疗材料 | 02-冠状动脉支架 | 冠状动脉支架（药物洗脱） | 13-不锈钢 | 001-药物洗脱 | 直径(mm)：4.00,长度(mm)：20 | DES-4.0020 | 0106948546204459 | 国械注准20143132022
758cbc92-c3bf-11e9-974a-fa163e0a8baf | F7F8C913-9143-481D-B417-17170526FC17 | b8aee8fa-c3e3-11e9-974a-fa163e0a8baf | 生物降解药物涂层冠脉支架系统 | C02020200113001012080000011 |  | 02-血管介入治疗类材料 | 02-冠状动脉介入治疗材料 | 02-冠状动脉支架 | 冠状动脉支架（药物洗脱） | 13-不锈钢 | 001-药物洗脱 | 直径(mm)：3.25,长度(mm)：10 | DES-3.2510 | 0106948546204312 | 国械注准20143132022
758cbc92-c3bf-11e9-974a-fa163e0a8baf | FB87FF16-7C65-4310-8572-35AF28398AB0 | b8af1020-c3e3-11e9-974a-fa163e0a8baf | 生物降解药物涂层冠脉支架系统 | C02020200113001012080000025 |  | 02-血管介入治疗类材料 | 02-冠状动脉介入治疗材料 | 02-冠状动脉支架 | 冠状动脉支架（药物洗脱） | 13-不锈钢 | 001-药物洗脱 | 直径(mm)：2.50,长度(mm)：25 | DES-2.5025 | 0106948546204169 | 国械注准20143132022
758cbc92-c3bf-11e9-974a-fa163e0a8baf | FC252F7A-8411-42BF-855F-735847A1D4DF | b8af1d55-c3e3-11e9-974a-fa163e0a8baf | 生物降解药物涂层冠脉支架系统 | C02020200113001012080000031 |  | 02-血管介入治疗类材料 | 02-冠状动脉介入治疗材料 | 02-冠状动脉支架 | 冠状动脉支架（药物洗脱） | 13-不锈钢 | 001-药物洗脱 | 直径(mm)：3.00,长度(mm)：20 | DES-3.0020 | 0106948546204275 | 国械注准20143132022
758cbc92-c3bf-11e9-974a-fa163e0a8baf | FF4C9CE3-1A0A-4F03-9705-3ABC6DC0E8D6 | b8aedab9-c3e3-11e9-974a-fa163e0a8baf | 生物降解药物涂层冠脉支架系统 | C02020200113001012080000005 |  | 02-血管介入治疗类材料 | 02-冠状动脉介入治疗材料 | 02-冠状动脉支架 | 冠状动脉支架（药物洗脱） | 13-不锈钢 | 001-药物洗脱 | 直径(mm)：2.50,长度(mm)：10 | DES-2.5010 | 0106948546204138 | 国械注准20143132022
81133ff6-a46c-11e9-b4ed-fa163e0a8baf | 1988F7D2-0AE6-413E-BF9A-47E324C6A18A | c43167f5-a46c-11e9-b4ed-fa163e0a8baf | 冠脉支架及其输送系统 | C02020100101000028340000034 |  | 02-血管介入治疗类材料 | 02-冠脉介入治疗材料 | 01-冠脉裸金属支架 | 001-支架 | 01-合金 | 000-常规 | 5028838 | 5028838 |  | 国械注进20153461737
81133ff6-a46c-11e9-b4ed-fa163e0a8baf | 1B9DAF9A-8D81-48FF-95E1-27C89442D8C1 | c43166f0-a46c-11e9-b4ed-fa163e0a8baf | 冠脉支架及其输送系统 | C02020100101000028340000033 |  | 02-血管介入治疗类材料 | 02-冠脉介入治疗材料 | 01-冠脉裸金属支架 | 001-支架 | 01-合金 | 000-常规 | 5028849 | 5028849 |  | 国械注进20153461737
81133ff6-a46c-11e9-b4ed-fa163e0a8baf | 2320CE19-A8BA-4D12-B7E3-70F273F18235 | c4315f4c-a46c-11e9-b4ed-fa163e0a8baf | 冠脉支架及其输送系统 | C02020100101000028340000031 |  | 02-血管介入治疗类材料 | 02-冠脉介入治疗材料 | 01-冠脉裸金属支架 | 001-支架 | 01-合金 | 000-常规 | 5028859 | 5028859 |  | 国械注进20153461737
81133ff6-a46c-11e9-b4ed-fa163e0a8baf | 446350D6-91EF-4FE3-B546-C4E8293D3FC4 | c4316a96-a46c-11e9-b4ed-fa163e0a8baf | 冠脉支架及其输送系统 | C02020100101000028340000037 |  | 02-血管介入治疗类材料 | 02-冠脉介入治疗材料 | 01-冠脉裸金属支架 | 001-支架 | 01-合金 | 000-常规 | 5028809 | 5028809 |  | 国械注进20153461737
81133ff6-a46c-11e9-b4ed-fa163e0a8baf | 47BF776B-357F-407F-A3BA-16FF826DA12B | c4316c78-a46c-11e9-b4ed-fa163e0a8baf | 冠脉支架及其输送系统 | C02020100101000028340000039 |  | 02-血管介入治疗类材料 | 02-冠脉介入治疗材料 | 01-冠脉裸金属支架 | 001-支架 | 01-合金 | 000-常规 | 5028807 | 5028807 |  | 国械注进20153461737
81133ff6-a46c-11e9-b4ed-fa163e0a8baf | 50454023-5E77-4B5E-890E-6A52684ACD95 | c43169c0-a46c-11e9-b4ed-fa163e0a8baf | 冠脉支架及其输送系统 | C02020100101000028340000036 |  | 02-血管介入治疗类材料 | 02-冠脉介入治疗材料 | 01-冠脉裸金属支架 | 001-支架 | 01-合金 | 000-常规 | 5028848 | 5028848 |  | 国械注进20153461737
81133ff6-a46c-11e9-b4ed-fa163e0a8baf | 542A30B2-CBD2-46CF-8EF6-8403F8D951B7 | c43168e0-a46c-11e9-b4ed-fa163e0a8baf | 冠脉支架及其输送系统 | C02020100101000028340000035 |  | 02-血管介入治疗类材料 | 02-冠脉介入治疗材料 | 01-冠脉裸金属支架 | 001-支架 | 01-合金 | 000-常规 | 5028819 | 5028819 |  | 国械注进20153461737
81133ff6-a46c-11e9-b4ed-fa163e0a8baf | 61A62026-8A96-46B3-99BC-3AFBECAF33B9 | c4315b15-a46c-11e9-b4ed-fa163e0a8baf | 冠脉支架及其输送系统 | C02020100101000028340000029 |  | 02-血管介入治疗类材料 | 02-冠脉介入治疗材料 | 01-冠脉裸金属支架 | 001-支架 | 01-合金 | 000-常规 | 5028827 | 5028827 |  | 国械注进20153461737
81133ff6-a46c-11e9-b4ed-fa163e0a8baf | 6225A992-FECC-42A7-9915-360AA13A3350 | c4315de8-a46c-11e9-b4ed-fa163e0a8baf | 冠脉支架及其输送系统 | C02020100101000028340000030 |  | 02-血管介入治疗类材料 | 02-冠脉介入治疗材料 | 01-冠脉裸金属支架 | 001-支架 | 01-合金 | 000-常规 | 5028828 | 5028828 |  | 国械注进20153461737
81133ff6-a46c-11e9-b4ed-fa163e0a8baf | 7DF40EBB-E60F-4783-8466-EDBC33680E61 | c431761e-a46c-11e9-b4ed-fa163e0a8baf | 冠脉支架及其输送系统 | C02020100101000028340000046 |  | 02-血管介入治疗类材料 | 02-冠脉介入治疗材料 | 01-冠脉裸金属支架 | 001-支架 | 01-合金 | 000-常规 | 5028847 | 5028847 |  | 国械注进20153461737
81133ff6-a46c-11e9-b4ed-fa163e0a8baf | 8C2EBD35-DE4E-4154-911E-090C3660CFAA | c4316b8c-a46c-11e9-b4ed-fa163e0a8baf | 冠脉支架及其输送系统 | C02020100101000028340000038 |  | 02-血管介入治疗类材料 | 02-冠脉介入治疗材料 | 01-冠脉裸金属支架 | 001-支架 | 01-合金 | 000-常规 | 5028829 | 5028829 |  | 国械注进20153461737
81133ff6-a46c-11e9-b4ed-fa163e0a8baf | 8C7648CB-E32C-4125-8E9B-CEE240AB2D99 | c4316076-a46c-11e9-b4ed-fa163e0a8baf | 冠脉支架及其输送系统 | C02020100101000028340000032 |  | 02-血管介入治疗类材料 | 02-冠脉介入治疗材料 | 01-冠脉裸金属支架 | 001-支架 | 01-合金 | 000-常规 | 5028837 | 5028837 |  | 国械注进20153461737
81133ff6-a46c-11e9-b4ed-fa163e0a8baf | 9668C1E9-6046-4E2F-A04B-9C274D06181C | c4316d5b-a46c-11e9-b4ed-fa163e0a8baf | 冠脉支架及其输送系统 | C02020100101000028340000040 |  | 02-血管介入治疗类材料 | 02-冠脉介入治疗材料 | 01-冠脉裸金属支架 | 001-支架 | 01-合金 | 000-常规 | 5028839 | 5028839 |  | 国械注进20153461737
81133ff6-a46c-11e9-b4ed-fa163e0a8baf | A0CB25C1-1071-40BB-91BD-D3C09126026C | c4316f04-a46c-11e9-b4ed-fa163e0a8baf | 冠脉支架及其输送系统 | C02020100101000028340000042 |  | 02-血管介入治疗类材料 | 02-冠脉介入治疗材料 | 01-冠脉裸金属支架 | 001-支架 | 01-合金 | 000-常规 | 5028858 | 5028858 |  | 国械注进20153461737
81133ff6-a46c-11e9-b4ed-fa163e0a8baf | ADE77B2A-ED85-40C8-A26A-D7AB85261E7A | c431743c-a46c-11e9-b4ed-fa163e0a8baf | 冠脉支架及其输送系统 | C02020100101000028340000044 |  | 02-血管介入治疗类材料 | 02-冠脉介入治疗材料 | 01-冠脉裸金属支架 | 001-支架 | 01-合金 | 000-常规 | 5028808 | 5028808 |  | 国械注进20153461737
81133ff6-a46c-11e9-b4ed-fa163e0a8baf | C8B690F1-4F82-440B-AD0A-569959B52067 | c4316fe7-a46c-11e9-b4ed-fa163e0a8baf | 冠脉支架及其输送系统 | C02020100101000028340000043 |  | 02-血管介入治疗类材料 | 02-冠脉介入治疗材料 | 01-冠脉裸金属支架 | 001-支架 | 01-合金 | 000-常规 | 5028817 | 5028817 |  | 国械注进20153461737
81133ff6-a46c-11e9-b4ed-fa163e0a8baf | D56B1D29-0243-45FB-A05F-EF42DF2C9B96 | c4316e2d-a46c-11e9-b4ed-fa163e0a8baf | 冠脉支架及其输送系统 | C02020100101000028340000041 |  | 02-血管介入治疗类材料 | 02-冠脉介入治疗材料 | 01-冠脉裸金属支架 | 001-支架 | 01-合金 | 000-常规 | 5028869 | 5028869 |  | 国械注进20153461737
81133ff6-a46c-11e9-b4ed-fa163e0a8baf | DA68CC5F-02A2-4D01-B91A-4F2C103D7D2B | c4317543-a46c-11e9-b4ed-fa163e0a8baf | 冠脉支架及其输送系统 | C02020100101000028340000045 |  | 02-血管介入治疗类材料 | 02-冠脉介入治疗材料 | 01-冠脉裸金属支架 | 001-支架 | 01-合金 | 000-常规 | 5028818 | 5028818 |  | 国械注进20153461737
81de8339-d9af-11eb-b658-0050568f9c84 | c785c997-d9b1-11eb-b658-0050568f9c84 | c785c997-d9b1-11eb-b658-0050568f9c84 | 药物涂层冠状动脉支架系统 | C02020200113001090640000001 |  | 02-血管介入治疗类材料 | 02-冠状动脉介入治疗材料 | 02-冠状动脉支架 | 冠状动脉支架（药物洗脱） | 13-不锈钢 | 001-药物洗脱 | 2.5*14mm | BFR1-2514 | 08888893032818 | 国械注进20213130207
81de8339-d9af-11eb-b658-0050568f9c84 | c7875e6c-d9b1-11eb-b658-0050568f9c84 | c7875e6c-d9b1-11eb-b658-0050568f9c84 | 药物涂层冠状动脉支架系统 | C02020200113001090640000002 |  | 02-血管介入治疗类材料 | 02-冠状动脉介入治疗材料 | 02-冠状动脉支架 | 冠状动脉支架（药物洗脱） | 13-不锈钢 | 001-药物洗脱 | 3.0*11mm | BFR1-3011 | 08888893032924 | 国械注进20213130207
81de8339-d9af-11eb-b658-0050568f9c84 | c788901a-d9b1-11eb-b658-0050568f9c84 | c788901a-d9b1-11eb-b658-0050568f9c84 | 药物涂层冠状动脉支架系统 | C02020200113001090640000003 |  | 02-血管介入治疗类材料 | 02-冠状动脉介入治疗材料 | 02-冠状动脉支架 | 冠状动脉支架（药物洗脱） | 13-不锈钢 | 001-药物洗脱 | 2.75*14mm | BFR1-2714 | 08888893032870 | 国械注进20213130207
81de8339-d9af-11eb-b658-0050568f9c84 | c7893a8a-d9b1-11eb-b658-0050568f9c84 | c7893a8a-d9b1-11eb-b658-0050568f9c84 | 药物涂层冠状动脉支架系统 | C02020200113001090640000004 |  | 02-血管介入治疗类材料 | 02-冠状动脉介入治疗材料 | 02-冠状动脉支架 | 冠状动脉支架（药物洗脱） | 13-不锈钢 | 001-药物洗脱 | 3.0*24mm | BFR1-3024 | 08888893032955 | 国械注进20213130207
81de8339-d9af-11eb-b658-0050568f9c84 | c789f407-d9b1-11eb-b658-0050568f9c84 | c789f407-d9b1-11eb-b658-0050568f9c84 | 药物涂层冠状动脉支架系统 | C02020200113001090640000005 |  | 02-血管介入治疗类材料 | 02-冠状动脉介入治疗材料 | 02-冠状动脉支架 | 冠状动脉支架（药物洗脱） | 13-不锈钢 | 001-药物洗脱 | 3.5*11mm | BFR1-3511 | 08888893032986 | 国械注进20213130207
81de8339-d9af-11eb-b658-0050568f9c84 | c78ab61d-d9b1-11eb-b658-0050568f9c84 | c78ab61d-d9b1-11eb-b658-0050568f9c84 | 药物涂层冠状动脉支架系统 | C02020200113001090640000006 |  | 02-血管介入治疗类材料 | 02-冠状动脉介入治疗材料 | 02-冠状动脉支架 | 冠状动脉支架（药物洗脱） | 13-不锈钢 | 001-药物洗脱 | 2.5*24mm | BFR1-2524 | 08888893032832 | 国械注进20213130207
81de8339-d9af-11eb-b658-0050568f9c84 | c78c8fbb-d9b1-11eb-b658-0050568f9c84 | c78c8fbb-d9b1-11eb-b658-0050568f9c84 | 药物涂层冠状动脉支架系统 | C02020200113001090640000007 |  | 02-血管介入治疗类材料 | 02-冠状动脉介入治疗材料 | 02-冠状动脉支架 | 冠状动脉支架（药物洗脱） | 13-不锈钢 | 001-药物洗脱 | 2.25*8mm | BFR1-2208 | 08888893032733 | 国械注进20213130207
81de8339-d9af-11eb-b658-0050568f9c84 | c78e2022-d9b1-11eb-b658-0050568f9c84 | c78e2022-d9b1-11eb-b658-0050568f9c84 | 药物涂层冠状动脉支架系统 | C02020200113001090640000008 |  | 02-血管介入治疗类材料 | 02-冠状动脉介入治疗材料 | 02-冠状动脉支架 | 冠状动脉支架（药物洗脱） | 13-不锈钢 | 001-药物洗脱 | 2.75*24mm | BFR1-2724 | 08888893032894 | 国械注进20213130207
81de8339-d9af-11eb-b658-0050568f9c84 | c78f36e6-d9b1-11eb-b658-0050568f9c84 | c78f36e6-d9b1-11eb-b658-0050568f9c84 | 药物涂层冠状动脉支架系统 | C02020200113001090640000009 |  | 02-血管介入治疗类材料 | 02-冠状动脉介入治疗材料 | 02-冠状动脉支架 | 冠状动脉支架（药物洗脱） | 13-不锈钢 | 001-药物洗脱 | 2.25*11mm | BFR1-2211 | 08888893032740 | 国械注进20213130207
81de8339-d9af-11eb-b658-0050568f9c84 | c7914729-d9b1-11eb-b658-0050568f9c84 | c7914729-d9b1-11eb-b658-0050568f9c84 | 药物涂层冠状动脉支架系统 | C02020200113001090640000010 |  | 02-血管介入治疗类材料 | 02-冠状动脉介入治疗材料 | 02-冠状动脉支架 | 冠状动脉支架（药物洗脱） | 13-不锈钢 | 001-药物洗脱 | 3.0*8mm | BFR1-3008 | 08888893032917 | 国械注进20213130207
81de8339-d9af-11eb-b658-0050568f9c84 | c7928b0c-d9b1-11eb-b658-0050568f9c84 | c7928b0c-d9b1-11eb-b658-0050568f9c84 | 药物涂层冠状动脉支架系统 | C02020200113001090640000011 |  | 02-血管介入治疗类材料 | 02-冠状动脉介入治疗材料 | 02-冠状动脉支架 | 冠状动脉支架（药物洗脱） | 13-不锈钢 | 001-药物洗脱 | 3.5*8mm | BFR1-3508 | 08888893032979 | 国械注进20213130207
81de8339-d9af-11eb-b658-0050568f9c84 | c7931522-d9b1-11eb-b658-0050568f9c84 | c7931522-d9b1-11eb-b658-0050568f9c84 | 药物涂层冠状动脉支架系统 | C02020200113001090640000012 |  | 02-血管介入治疗类材料 | 02-冠状动脉介入治疗材料 | 02-冠状动脉支架 | 冠状动脉支架（药物洗脱） | 13-不锈钢 | 001-药物洗脱 | 2.25*28mm | BFR1-2228 | 08888893032788 | 国械注进20213130207
81de8339-d9af-11eb-b658-0050568f9c84 | c793e075-d9b1-11eb-b658-0050568f9c84 | c793e075-d9b1-11eb-b658-0050568f9c84 | 药物涂层冠状动脉支架系统 | C02020200113001090640000013 |  | 02-血管介入治疗类材料 | 02-冠状动脉介入治疗材料 | 02-冠状动脉支架 | 冠状动脉支架（药物洗脱） | 13-不锈钢 | 001-药物洗脱 | 4.0*24mm | BFR1-4024 | 08888893033075 | 国械注进20213130207
81de8339-d9af-11eb-b658-0050568f9c84 | c7951ac0-d9b1-11eb-b658-0050568f9c84 | c7951ac0-d9b1-11eb-b658-0050568f9c84 | 药物涂层冠状动脉支架系统 | C02020200113001090640000014 |  | 02-血管介入治疗类材料 | 02-冠状动脉介入治疗材料 | 02-冠状动脉支架 | 冠状动脉支架（药物洗脱） | 13-不锈钢 | 001-药物洗脱 | 2.75*18mm | BFR1-2718 | 08888893032887 | 国械注进20213130207
81de8339-d9af-11eb-b658-0050568f9c84 | c796b85d-d9b1-11eb-b658-0050568f9c84 | c796b85d-d9b1-11eb-b658-0050568f9c84 | 药物涂层冠状动脉支架系统 | C02020200113001090640000015 |  | 02-血管介入治疗类材料 | 02-冠状动脉介入治疗材料 | 02-冠状动脉支架 | 冠状动脉支架（药物洗脱） | 13-不锈钢 | 001-药物洗脱 | 4.0*28mm | BFR1-4028 | 08888893033082 | 国械注进20213130207
81de8339-d9af-11eb-b658-0050568f9c84 | c799b472-d9b1-11eb-b658-0050568f9c84 | c799b472-d9b1-11eb-b658-0050568f9c84 | 药物涂层冠状动脉支架系统 | C02020200113001090640000016 |  | 02-血管介入治疗类材料 | 02-冠状动脉介入治疗材料 | 02-冠状动脉支架 | 冠状动脉支架（药物洗脱） | 13-不锈钢 | 001-药物洗脱 | 2.25*18mm | BFR1-2218 | 08888893032764 | 国械注进20213130207
81de8339-d9af-11eb-b658-0050568f9c84 | c79affa6-d9b1-11eb-b658-0050568f9c84 | c79affa6-d9b1-11eb-b658-0050568f9c84 | 药物涂层冠状动脉支架系统 | C02020200113001090640000017 |  | 02-血管介入治疗类材料 | 02-冠状动脉介入治疗材料 | 02-冠状动脉支架 | 冠状动脉支架（药物洗脱） | 13-不锈钢 | 001-药物洗脱 | 3.5*14mm | BFR1-3514 | 08888893032993 | 国械注进20213130207
81de8339-d9af-11eb-b658-0050568f9c84 | c79fb152-d9b1-11eb-b658-0050568f9c84 | c79fb152-d9b1-11eb-b658-0050568f9c84 | 药物涂层冠状动脉支架系统 | C02020200113001090640000018 |  | 02-血管介入治疗类材料 | 02-冠状动脉介入治疗材料 | 02-冠状动脉支架 | 冠状动脉支架（药物洗脱） | 13-不锈钢 | 001-药物洗脱 | 3.0*14mm | BFR1-3014 | 08888893032931 | 国械注进20213130207
81de8339-d9af-11eb-b658-0050568f9c84 | c7a2c7f2-d9b1-11eb-b658-0050568f9c84 | c7a2c7f2-d9b1-11eb-b658-0050568f9c84 | 药物涂层冠状动脉支架系统 | C02020200113001090640000019 |  | 02-血管介入治疗类材料 | 02-冠状动脉介入治疗材料 | 02-冠状动脉支架 | 冠状动脉支架（药物洗脱） | 13-不锈钢 | 001-药物洗脱 | 2.5*18mm | BFR1-2518 | 08888893032825 | 国械注进20213130207
81de8339-d9af-11eb-b658-0050568f9c84 | c7a570bd-d9b1-11eb-b658-0050568f9c84 | c7a570bd-d9b1-11eb-b658-0050568f9c84 | 药物涂层冠状动脉支架系统 | C02020200113001090640000020 |  | 02-血管介入治疗类材料 | 02-冠状动脉介入治疗材料 | 02-冠状动脉支架 | 冠状动脉支架（药物洗脱） | 13-不锈钢 | 001-药物洗脱 | 2.5*8mm | BFR1-2508 | 08888893032795 | 国械注进20213130207
81de8339-d9af-11eb-b658-0050568f9c84 | c7a81cc3-d9b1-11eb-b658-0050568f9c84 | c7a81cc3-d9b1-11eb-b658-0050568f9c84 | 药物涂层冠状动脉支架系统 | C02020200113001090640000021 |  | 02-血管介入治疗类材料 | 02-冠状动脉介入治疗材料 | 02-冠状动脉支架 | 冠状动脉支架（药物洗脱） | 13-不锈钢 | 001-药物洗脱 | 2.25*14mm | BFR1-2214 | 08888893032757 | 国械注进20213130207
81de8339-d9af-11eb-b658-0050568f9c84 | c7a95b7a-d9b1-11eb-b658-0050568f9c84 | c7a95b7a-d9b1-11eb-b658-0050568f9c84 | 药物涂层冠状动脉支架系统 | C02020200113001090640000022 |  | 02-血管介入治疗类材料 | 02-冠状动脉介入治疗材料 | 02-冠状动脉支架 | 冠状动脉支架（药物洗脱） | 13-不锈钢 | 001-药物洗脱 | 2.25*24mm | BFR1-2224 | 08888893032771 | 国械注进20213130207
81de8339-d9af-11eb-b658-0050568f9c84 | c7a964ed-d9b1-11eb-b658-0050568f9c84 | c7a964ed-d9b1-11eb-b658-0050568f9c84 | 药物涂层冠状动脉支架系统 | C02020200113001090640000023 |  | 02-血管介入治疗类材料 | 02-冠状动脉介入治疗材料 | 02-冠状动脉支架 | 冠状动脉支架（药物洗脱） | 13-不锈钢 | 001-药物洗脱 | 3.5*28mm | BFR1-3528 | 08888893033020 | 国械注进20213130207
81de8339-d9af-11eb-b658-0050568f9c84 | c7a9666d-d9b1-11eb-b658-0050568f9c84 | c7a9666d-d9b1-11eb-b658-0050568f9c84 | 药物涂层冠状动脉支架系统 | C02020200113001090640000024 |  | 02-血管介入治疗类材料 | 02-冠状动脉介入治疗材料 | 02-冠状动脉支架 | 冠状动脉支架（药物洗脱） | 13-不锈钢 | 001-药物洗脱 | 4.0*18mm | BFR1-4018 | 08888893033068 | 国械注进20213130207
81de8339-d9af-11eb-b658-0050568f9c84 | c7a967e3-d9b1-11eb-b658-0050568f9c84 | c7a967e3-d9b1-11eb-b658-0050568f9c84 | 药物涂层冠状动脉支架系统 | C02020200113001090640000025 |  | 02-血管介入治疗类材料 | 02-冠状动脉介入治疗材料 | 02-冠状动脉支架 | 冠状动脉支架（药物洗脱） | 13-不锈钢 | 001-药物洗脱 | 3.5*18mm | BFR1-3518 | 08888893033006 | 国械注进20213130207
81de8339-d9af-11eb-b658-0050568f9c84 | c7a96948-d9b1-11eb-b658-0050568f9c84 | c7a96948-d9b1-11eb-b658-0050568f9c84 | 药物涂层冠状动脉支架系统 | C02020200113001090640000026 |  | 02-血管介入治疗类材料 | 02-冠状动脉介入治疗材料 | 02-冠状动脉支架 | 冠状动脉支架（药物洗脱） | 13-不锈钢 | 001-药物洗脱 | 2.5*11mm | BFR1-2511 | 08888893032801 | 国械注进20213130207
81de8339-d9af-11eb-b658-0050568f9c84 | c7a96ab1-d9b1-11eb-b658-0050568f9c84 | c7a96ab1-d9b1-11eb-b658-0050568f9c84 | 药物涂层冠状动脉支架系统 | C02020200113001090640000027 |  | 02-血管介入治疗类材料 | 02-冠状动脉介入治疗材料 | 02-冠状动脉支架 | 冠状动脉支架（药物洗脱） | 13-不锈钢 | 001-药物洗脱 | 4.0*8mm | BFR1-4008 | 08888893033037 | 国械注进20213130207
81de8339-d9af-11eb-b658-0050568f9c84 | c7aace3a-d9b1-11eb-b658-0050568f9c84 | c7aace3a-d9b1-11eb-b658-0050568f9c84 | 药物涂层冠状动脉支架系统 | C02020200113001090640000028 |  | 02-血管介入治疗类材料 | 02-冠状动脉介入治疗材料 | 02-冠状动脉支架 | 冠状动脉支架（药物洗脱） | 13-不锈钢 | 001-药物洗脱 | 3.0*28mm | BFR1-3028 | 08888893032962 | 国械注进20213130207
81de8339-d9af-11eb-b658-0050568f9c84 | c7ab5816-d9b1-11eb-b658-0050568f9c84 | c7ab5816-d9b1-11eb-b658-0050568f9c84 | 药物涂层冠状动脉支架系统 | C02020200113001090640000029 |  | 02-血管介入治疗类材料 | 02-冠状动脉介入治疗材料 | 02-冠状动脉支架 | 冠状动脉支架（药物洗脱） | 13-不锈钢 | 001-药物洗脱 | 2.75*11mm | BFR1-2711 | 08888893032863 | 国械注进20213130207
81de8339-d9af-11eb-b658-0050568f9c84 | c7acc576-d9b1-11eb-b658-0050568f9c84 | c7acc576-d9b1-11eb-b658-0050568f9c84 | 药物涂层冠状动脉支架系统 | C02020200113001090640000030 |  | 02-血管介入治疗类材料 | 02-冠状动脉介入治疗材料 | 02-冠状动脉支架 | 冠状动脉支架（药物洗脱） | 13-不锈钢 | 001-药物洗脱 | 2.75*28mm | BFR1-2728 | 08888893032900 | 国械注进20213130207
81de8339-d9af-11eb-b658-0050568f9c84 | c7ae47e3-d9b1-11eb-b658-0050568f9c84 | c7ae47e3-d9b1-11eb-b658-0050568f9c84 | 药物涂层冠状动脉支架系统 | C02020200113001090640000031 |  | 02-血管介入治疗类材料 | 02-冠状动脉介入治疗材料 | 02-冠状动脉支架 | 冠状动脉支架（药物洗脱） | 13-不锈钢 | 001-药物洗脱 | 3.0*18mm | BFR1-3018 | 08888893032948 | 国械注进20213130207
81de8339-d9af-11eb-b658-0050568f9c84 | c7ae5128-d9b1-11eb-b658-0050568f9c84 | c7ae5128-d9b1-11eb-b658-0050568f9c84 | 药物涂层冠状动脉支架系统 | C02020200113001090640000032 |  | 02-血管介入治疗类材料 | 02-冠状动脉介入治疗材料 | 02-冠状动脉支架 | 冠状动脉支架（药物洗脱） | 13-不锈钢 | 001-药物洗脱 | 3.5*24mm | BFR1-3524 | 08888893033013 | 国械注进20213130207
81de8339-d9af-11eb-b658-0050568f9c84 | c7ae52df-d9b1-11eb-b658-0050568f9c84 | c7ae52df-d9b1-11eb-b658-0050568f9c84 | 药物涂层冠状动脉支架系统 | C02020200113001090640000033 |  | 02-血管介入治疗类材料 | 02-冠状动脉介入治疗材料 | 02-冠状动脉支架 | 冠状动脉支架（药物洗脱） | 13-不锈钢 | 001-药物洗脱 | 2.5*28mm | BFR1-2528 | 08888893032849 | 国械注进20213130207
81de8339-d9af-11eb-b658-0050568f9c84 | c7ae545a-d9b1-11eb-b658-0050568f9c84 | c7ae545a-d9b1-11eb-b658-0050568f9c84 | 药物涂层冠状动脉支架系统 | C02020200113001090640000034 |  | 02-血管介入治疗类材料 | 02-冠状动脉介入治疗材料 | 02-冠状动脉支架 | 冠状动脉支架（药物洗脱） | 13-不锈钢 | 001-药物洗脱 | 2.75*8mm | BFR1-2708 | 08888893032856 | 国械注进20213130207
81de8339-d9af-11eb-b658-0050568f9c84 | c7ae55c1-d9b1-11eb-b658-0050568f9c84 | c7ae55c1-d9b1-11eb-b658-0050568f9c84 | 药物涂层冠状动脉支架系统 | C02020200113001090640000035 |  | 02-血管介入治疗类材料 | 02-冠状动脉介入治疗材料 | 02-冠状动脉支架 | 冠状动脉支架（药物洗脱） | 13-不锈钢 | 001-药物洗脱 | 4.0*11mm | BFR1-4011 | 08888893033044 | 国械注进20213130207
81de8339-d9af-11eb-b658-0050568f9c84 | c7ae57ec-d9b1-11eb-b658-0050568f9c84 | c7ae57ec-d9b1-11eb-b658-0050568f9c84 | 药物涂层冠状动脉支架系统 | C02020200113001090640000036 |  | 02-血管介入治疗类材料 | 02-冠状动脉介入治疗材料 | 02-冠状动脉支架 | 冠状动脉支架（药物洗脱） | 13-不锈钢 | 001-药物洗脱 | 4.0*14mm | BFR1-4014 | 08888893033051 | 国械注进20213130207
9d54f3b4-c81f-11ea-a4d6-fa163e0a8baf | b75ba143-c81f-11ea-a4d6-fa163e0a8baf | b75ba143-c81f-11ea-a4d6-fa163e0a8baf | 冠状动脉预装带膜支架系统 | C02020200113002106900000001 |  | 02-血管介入治疗类材料 | 02-冠状动脉介入治疗材料 | 02-冠状动脉支架 | 冠状动脉支架（非药物洗脱/覆膜） | 13-不锈钢 | 002-非药物洗脱/覆膜 | 支架直径：3.50mm；支架长度：16mm | 1012818-16 |  | 国械注进20153132417
9d54f3b4-c81f-11ea-a4d6-fa163e0a8baf | b7647325-c81f-11ea-a4d6-fa163e0a8baf | b7647325-c81f-11ea-a4d6-fa163e0a8baf | 冠状动脉预装带膜支架系统 | C02020200113002106900000002 |  | 02-血管介入治疗类材料 | 02-冠状动脉介入治疗材料 | 02-冠状动脉支架 | 冠状动脉支架（非药物洗脱/覆膜） | 13-不锈钢 | 002-非药物洗脱/覆膜 | 支架直径：4.80mm；支架长度：19mm | 1012821-19 |  | 国械注进20153132417
9d54f3b4-c81f-11ea-a4d6-fa163e0a8baf | b76c9ebe-c81f-11ea-a4d6-fa163e0a8baf | b76c9ebe-c81f-11ea-a4d6-fa163e0a8baf | 冠状动脉预装带膜支架系统 | C02020200113002106900000003 |  | 02-血管介入治疗类材料 | 02-冠状动脉介入治疗材料 | 02-冠状动脉支架 | 冠状动脉支架（非药物洗脱/覆膜） | 13-不锈钢 | 002-非药物洗脱/覆膜 | 支架直径：2.80mm；支架长度：19mm | 1012817-19 |  | 国械注进20153132417
9d54f3b4-c81f-11ea-a4d6-fa163e0a8baf | b7765528-c81f-11ea-a4d6-fa163e0a8baf | b7765528-c81f-11ea-a4d6-fa163e0a8baf | 冠状动脉预装带膜支架系统 | C02020200113002106900000004 |  | 02-血管介入治疗类材料 | 02-冠状动脉介入治疗材料 | 02-冠状动脉支架 | 冠状动脉支架（非药物洗脱/覆膜） | 13-不锈钢 | 002-非药物洗脱/覆膜 | 支架直径：2.80mm；支架长度：26mm | 1012817-26 |  | 国械注进20153132417
9d54f3b4-c81f-11ea-a4d6-fa163e0a8baf | b7850d61-c81f-11ea-a4d6-fa163e0a8baf | b7850d61-c81f-11ea-a4d6-fa163e0a8baf | 冠状动脉预装带膜支架系统 | C02020200113002106900000005 |  | 02-血管介入治疗类材料 | 02-冠状动脉介入治疗材料 | 02-冠状动脉支架 | 冠状动脉支架（非药物洗脱/覆膜） | 13-不锈钢 | 002-非药物洗脱/覆膜 | 支架直径：3.50mm；支架长度：19mm | 1012818-19 |  | 国械注进20153132417
9d54f3b4-c81f-11ea-a4d6-fa163e0a8baf | b78db4bc-c81f-11ea-a4d6-fa163e0a8baf | b78db4bc-c81f-11ea-a4d6-fa163e0a8baf | 冠状动脉预装带膜支架系统 | C02020200113002106900000006 |  | 02-血管介入治疗类材料 | 02-冠状动脉介入治疗材料 | 02-冠状动脉支架 | 冠状动脉支架（非药物洗脱/覆膜） | 13-不锈钢 | 002-非药物洗脱/覆膜 | 支架直径：4.00mm；支架长度：26mm | 1012819-26 |  | 国械注进20153132417
9d54f3b4-c81f-11ea-a4d6-fa163e0a8baf | b78e017c-c81f-11ea-a4d6-fa163e0a8baf | b78e017c-c81f-11ea-a4d6-fa163e0a8baf | 冠状动脉预装带膜支架系统 | C02020200113002106900000007 |  | 02-血管介入治疗类材料 | 02-冠状动脉介入治疗材料 | 02-冠状动脉支架 | 冠状动脉支架（非药物洗脱/覆膜） | 13-不锈钢 | 002-非药物洗脱/覆膜 | 支架直径：2.80mm；支架长度：16mm | 1012817-16 |  | 国械注进20153132417
9d54f3b4-c81f-11ea-a4d6-fa163e0a8baf | b78e0307-c81f-11ea-a4d6-fa163e0a8baf | b78e0307-c81f-11ea-a4d6-fa163e0a8baf | 冠状动脉预装带膜支架系统 | C02020200113002106900000008 |  | 02-血管介入治疗类材料 | 02-冠状动脉介入治疗材料 | 02-冠状动脉支架 | 冠状动脉支架（非药物洗脱/覆膜） | 13-不锈钢 | 002-非药物洗脱/覆膜 | 支架直径：4.00mm；支架长度：19mm | 1012819-19 |  | 国械注进20153132417
9d54f3b4-c81f-11ea-a4d6-fa163e0a8baf | b78e0486-c81f-11ea-a4d6-fa163e0a8baf | b78e0486-c81f-11ea-a4d6-fa163e0a8baf | 冠状动脉预装带膜支架系统 | C02020200113002106900000009 |  | 02-血管介入治疗类材料 | 02-冠状动脉介入治疗材料 | 02-冠状动脉支架 | 冠状动脉支架（非药物洗脱/覆膜） | 13-不锈钢 | 002-非药物洗脱/覆膜 | 支架直径：4.50mm；支架长度：19mm | 1012820-19 |  | 国械注进20153132417
9d54f3b4-c81f-11ea-a4d6-fa163e0a8baf | b78e05f1-c81f-11ea-a4d6-fa163e0a8baf | b78e05f1-c81f-11ea-a4d6-fa163e0a8baf | 冠状动脉预装带膜支架系统 | C02020200113002106900000010 |  | 02-血管介入治疗类材料 | 02-冠状动脉介入治疗材料 | 02-冠状动脉支架 | 冠状动脉支架（非药物洗脱/覆膜） | 13-不锈钢 | 002-非药物洗脱/覆膜 | 支架直径：3.50mm；支架长度：26mm | 1012818-26 |  | 国械注进20153132417
9d54f3b4-c81f-11ea-a4d6-fa163e0a8baf | b78e07db-c81f-11ea-a4d6-fa163e0a8baf | b78e07db-c81f-11ea-a4d6-fa163e0a8baf | 冠状动脉预装带膜支架系统 | C02020200113002106900000011 |  | 02-血管介入治疗类材料 | 02-冠状动脉介入治疗材料 | 02-冠状动脉支架 | 冠状动脉支架（非药物洗脱/覆膜） | 13-不锈钢 | 002-非药物洗脱/覆膜 | 支架直径：4.80mm；支架长度：16mm | 1012821-16 |  | 国械注进20153132417
9d54f3b4-c81f-11ea-a4d6-fa163e0a8baf | b78e0952-c81f-11ea-a4d6-fa163e0a8baf | b78e0952-c81f-11ea-a4d6-fa163e0a8baf | 冠状动脉预装带膜支架系统 | C02020200113002106900000012 |  | 02-血管介入治疗类材料 | 02-冠状动脉介入治疗材料 | 02-冠状动脉支架 | 冠状动脉支架（非药物洗脱/覆膜） | 13-不锈钢 | 002-非药物洗脱/覆膜 | 支架直径：4.80mm；支架长度：26mm | 1012821-26 |  | 国械注进20153132417
9d54f3b4-c81f-11ea-a4d6-fa163e0a8baf | b78e0aad-c81f-11ea-a4d6-fa163e0a8baf | b78e0aad-c81f-11ea-a4d6-fa163e0a8baf | 冠状动脉预装带膜支架系统 | C02020200113002106900000013 |  | 02-血管介入治疗类材料 | 02-冠状动脉介入治疗材料 | 02-冠状动脉支架 | 冠状动脉支架（非药物洗脱/覆膜） | 13-不锈钢 | 002-非药物洗脱/覆膜 | 支架直径：4.50mm；支架长度：16mm | 1012820-16 |  | 国械注进20153132417
9d54f3b4-c81f-11ea-a4d6-fa163e0a8baf | b78e0c0b-c81f-11ea-a4d6-fa163e0a8baf | b78e0c0b-c81f-11ea-a4d6-fa163e0a8baf | 冠状动脉预装带膜支架系统 | C02020200113002106900000014 |  | 02-血管介入治疗类材料 | 02-冠状动脉介入治疗材料 | 02-冠状动脉支架 | 冠状动脉支架（非药物洗脱/覆膜） | 13-不锈钢 | 002-非药物洗脱/覆膜 | 支架直径：4.00mm；支架长度：16mm | 1012819-16 |  | 国械注进20153132417
9d54f3b4-c81f-11ea-a4d6-fa163e0a8baf | b78e0d67-c81f-11ea-a4d6-fa163e0a8baf | b78e0d67-c81f-11ea-a4d6-fa163e0a8baf | 冠状动脉预装带膜支架系统 | C02020200113002106900000015 |  | 02-血管介入治疗类材料 | 02-冠状动脉介入治疗材料 | 02-冠状动脉支架 | 冠状动脉支架（非药物洗脱/覆膜） | 13-不锈钢 | 002-非药物洗脱/覆膜 | 支架直径：4.50mm；支架长度：26mm | 1012820-26 |  | 国械注进20153132417
B630EA1ED7D14D68B86DE19E06E31AD8 | 046A3650-B564-4DB3-B852-6EE0B352642D | 789CB6DBFEF94AC7B48875A2D7DAEA6C | 冠状动脉药物涂层支架系统 | C02020200113001014680000010 |  | 02-血管介入治疗类材料 | 02-冠状动脉介入治疗材料 | 02-冠状动脉支架 | 冠状动脉支架（药物洗脱） | 13-不锈钢 | 001-药物洗脱 | 4.0mm×28mm | 4.0mm×28mm |  | 国械注准20163460822
B630EA1ED7D14D68B86DE19E06E31AD8 | 0A95E2D0-5F01-4921-B54F-347BAB18168C | 06C3DCC039D543399F959EB87E5F0788 | 冠状动脉药物涂层支架系统 | C02020200113001014680000001 |  | 02-血管介入治疗类材料 | 02-冠状动脉介入治疗材料 | 02-冠状动脉支架 | 冠状动脉支架（药物洗脱） | 13-不锈钢 | 001-药物洗脱 | 2.5mm×12mm | 2.5mm×12mm |  | 国械注准20163460822
B630EA1ED7D14D68B86DE19E06E31AD8 | 0B0152B5-F21F-4AFC-89BF-739896AF0B92 | D069734D80EA4A9FB01F5376A61D3FBC | 冠状动脉药物涂层支架系统 | C02020200113001014680000027 |  | 02-血管介入治疗类材料 | 02-冠状动脉介入治疗材料 | 02-冠状动脉支架 | 冠状动脉支架（药物洗脱） | 13-不锈钢 | 001-药物洗脱 | 2.5mm×20mm | 2.5mm×20mm |  | 国械注准20163460822
B630EA1ED7D14D68B86DE19E06E31AD8 | 1A62138C-B7CC-4F44-A187-AEC1EA3BE6EA | CF46DAD0DC214AD4A94A9B7CB2E58808 | 冠状动脉药物涂层支架系统 | C02020200113001014680000026 |  | 02-血管介入治疗类材料 | 02-冠状动脉介入治疗材料 | 02-冠状动脉支架 | 冠状动脉支架（药物洗脱） | 13-不锈钢 | 001-药物洗脱 | 3.0mm×12mm | 3.0mm×12mm |  | 国械注准20163460822
B630EA1ED7D14D68B86DE19E06E31AD8 | 218BD1C1-5D39-4138-98F4-EE364DCBE39F | 5E8288A70E9F426AA4D2939A797DC048 | 冠状动脉药物涂层支架系统 | C02020200113001014680000007 |  | 02-血管介入治疗类材料 | 02-冠状动脉介入治疗材料 | 02-冠状动脉支架 | 冠状动脉支架（药物洗脱） | 13-不锈钢 | 001-药物洗脱 | 2.5mm×23mm | 2.5mm×23mm |  | 国械注准20163460822
B630EA1ED7D14D68B86DE19E06E31AD8 | 2288C8A8-C57C-41C7-BFD8-129B2D34603E | 21F0A355C7784782BF493E3B0419DBBF | 冠状动脉药物涂层支架系统 | C02020200113001014680000003 |  | 02-血管介入治疗类材料 | 02-冠状动脉介入治疗材料 | 02-冠状动脉支架 | 冠状动脉支架（药物洗脱） | 13-不锈钢 | 001-药物洗脱 | 2.75mm×20mm | 2.75mm×20mm |  | 国械注准20163460822
B630EA1ED7D14D68B86DE19E06E31AD8 | 2B2440B6-9C9F-47D6-9A87-0C4D24AAF6D9 | 38D6BA79991F4461AEAC3D2757D04C31 | 冠状动脉药物涂层支架系统 | C02020200113001014680000005 |  | 02-血管介入治疗类材料 | 02-冠状动脉介入治疗材料 | 02-冠状动脉支架 | 冠状动脉支架（药物洗脱） | 13-不锈钢 | 001-药物洗脱 | 2.75mm×12mm | 2.75mm×12mm |  | 国械注准20163460822
B630EA1ED7D14D68B86DE19E06E31AD8 | 40A8C706-8AC5-40DE-9AEB-D7D9DDB02AD4 | C75AE203DD6648059551600BDF10BBEB | 冠状动脉药物涂层支架系统 | C02020200113001014680000023 |  | 02-血管介入治疗类材料 | 02-冠状动脉介入治疗材料 | 02-冠状动脉支架 | 冠状动脉支架（药物洗脱） | 13-不锈钢 | 001-药物洗脱 | 4.0mm×16mm | 4.0mm×16mm |  | 国械注准20163460822
B630EA1ED7D14D68B86DE19E06E31AD8 | 40E5D195-0907-42D7-A706-AA5F6E26BC63 | 90D618AE18F740C09DE7F03E7A28DD05 | 冠状动脉药物涂层支架系统 | C02020200113001014680000016 |  | 02-血管介入治疗类材料 | 02-冠状动脉介入治疗材料 | 02-冠状动脉支架 | 冠状动脉支架（药物洗脱） | 13-不锈钢 | 001-药物洗脱 | 2.5mm×16mm | 2.5mm×16mm |  | 国械注准20163460822
B630EA1ED7D14D68B86DE19E06E31AD8 | 62BFEA06-30A9-4249-BC3A-BF62781C5E6F | 9BDB813DEDA74C2180B1D071D2D6E990 | 冠状动脉药物涂层支架系统 | C02020200113001014680000018 |  | 02-血管介入治疗类材料 | 02-冠状动脉介入治疗材料 | 02-冠状动脉支架 | 冠状动脉支架（药物洗脱） | 13-不锈钢 | 001-药物洗脱 | 2.75mm×9mm | 2.75mm×9mm |  | 国械注准20163460822
B630EA1ED7D14D68B86DE19E06E31AD8 | 6A62803B-DA47-4F26-8F8D-438994DCD892 | F5D1D4E778F54D79B96C71F38E5246A2 | 冠状动脉药物涂层支架系统 | C02020200113001014680000035 |  | 02-血管介入治疗类材料 | 02-冠状动脉介入治疗材料 | 02-冠状动脉支架 | 冠状动脉支架（药物洗脱） | 13-不锈钢 | 001-药物洗脱 | 3.5mm×18mm | 3.5mm×18mm |  | 国械注准20163460822
B630EA1ED7D14D68B86DE19E06E31AD8 | 6E8FC3D1-9C3D-4CD8-BF5A-AB5E122586AB | E07ACEFB1BF54DE2A3AF3AA3A7573BA7 | 冠状动脉药物涂层支架系统 | C02020200113001014680000031 |  | 02-血管介入治疗类材料 | 02-冠状动脉介入治疗材料 | 02-冠状动脉支架 | 冠状动脉支架（药物洗脱） | 13-不锈钢 | 001-药物洗脱 | 2.75mm×16mm | 2.75mm×16mm |  | 国械注准20163460822
B630EA1ED7D14D68B86DE19E06E31AD8 | 74AD9CC8-AF1F-4EBA-8F8E-F8F2A1658833 | D2CF2617AB87458FA3CD2E64EA4AA6CF | 冠状动脉药物涂层支架系统 | C02020200113001014680000028 |  | 02-血管介入治疗类材料 | 02-冠状动脉介入治疗材料 | 02-冠状动脉支架 | 冠状动脉支架（药物洗脱） | 13-不锈钢 | 001-药物洗脱 | 3.5mm×23mm | 3.5mm×23mm |  | 国械注准20163460822
B630EA1ED7D14D68B86DE19E06E31AD8 | 7AFEE372-3F4D-461A-BADA-BCA970B0BA66 | 8AE1DA457814422DB8646C642172C53C | 冠状动脉药物涂层支架系统 | C02020200113001014680000014 |  | 02-血管介入治疗类材料 | 02-冠状动脉介入治疗材料 | 02-冠状动脉支架 | 冠状动脉支架（药物洗脱） | 13-不锈钢 | 001-药物洗脱 | 4.0mm×18mm | 4.0mm×18mm |  | 国械注准20163460822
B630EA1ED7D14D68B86DE19E06E31AD8 | 89126C1F-CA60-44A7-99D8-D4E2892CB6D4 | 7E98A7A2DA1D4F788088B542BD2B971E | 冠状动脉药物涂层支架系统 | C02020200113001014680000012 |  | 02-血管介入治疗类材料 | 02-冠状动脉介入治疗材料 | 02-冠状动脉支架 | 冠状动脉支架（药物洗脱） | 13-不锈钢 | 001-药物洗脱 | 3.5mm×9mm | 3.5mm×9mm |  | 国械注准20163460822
B630EA1ED7D14D68B86DE19E06E31AD8 | 8A0AC325-D0C6-46D7-BEF8-A1ABD0F11A28 | DF28DB74D6244F8CA029AB6BF644832D | 冠状动脉药物涂层支架系统 | C02020200113001014680000030 |  | 02-血管介入治疗类材料 | 02-冠状动脉介入治疗材料 | 02-冠状动脉支架 | 冠状动脉支架（药物洗脱） | 13-不锈钢 | 001-药物洗脱 | 4.0mm×20mm | 4.0mm×20mm |  | 国械注准20163460822
B630EA1ED7D14D68B86DE19E06E31AD8 | 9000D7E3-0B62-4D31-9D6F-21F5674A025E | E9EEA444F1DA4BE3A7DD0A049EA8CBF6 | 冠状动脉药物涂层支架系统 | C02020200113001014680000033 |  | 02-血管介入治疗类材料 | 02-冠状动脉介入治疗材料 | 02-冠状动脉支架 | 冠状动脉支架（药物洗脱） | 13-不锈钢 | 001-药物洗脱 | 3.5mm×16mm | 3.5mm×16mm |  | 国械注准20163460822
B630EA1ED7D14D68B86DE19E06E31AD8 | 9672D2BB-CB82-4CF0-98CB-D9BB7492446A | CE0630F4B0B740DDA0CC5BD275941928 | 冠状动脉药物涂层支架系统 | C02020200113001014680000025 |  | 02-血管介入治疗类材料 | 02-冠状动脉介入治疗材料 | 02-冠状动脉支架 | 冠状动脉支架（药物洗脱） | 13-不锈钢 | 001-药物洗脱 | 3.5mm×12mm | 3.5mm×12mm |  | 国械注准20163460822
B630EA1ED7D14D68B86DE19E06E31AD8 | 9EB080F4-276D-4FAA-ADD7-86739D03A0A4 | 3735F93FE007475DA7B5F0FF82561EC3 | 冠状动脉药物涂层支架系统 | C02020200113001014680000004 |  | 02-血管介入治疗类材料 | 02-冠状动脉介入治疗材料 | 02-冠状动脉支架 | 冠状动脉支架（药物洗脱） | 13-不锈钢 | 001-药物洗脱 | 4.0mm×33mm | 4.0mm×33mm |  | 国械注准20163460822
B630EA1ED7D14D68B86DE19E06E31AD8 | A5493CB5-BAED-4870-9B4A-5617844C1FAB | B90B4716723847CBA1BE536E5DB4B6A6 | 冠状动脉药物涂层支架系统 | C02020200113001014680000021 |  | 02-血管介入治疗类材料 | 02-冠状动脉介入治疗材料 | 02-冠状动脉支架 | 冠状动脉支架（药物洗脱） | 13-不锈钢 | 001-药物洗脱 | 2.75mm×23mm | 2.75mm×23mm |  | 国械注准20163460822
B630EA1ED7D14D68B86DE19E06E31AD8 | A783F12A-7D3B-4382-BDE7-B0E27F83D5BF | 5A4A479E311F4DF5AF8C5857581FACD2 | 冠状动脉药物涂层支架系统 | C02020200113001014680000006 |  | 02-血管介入治疗类材料 | 02-冠状动脉介入治疗材料 | 02-冠状动脉支架 | 冠状动脉支架（药物洗脱） | 13-不锈钢 | 001-药物洗脱 | 3.5mm×20mm | 3.5mm×20mm |  | 国械注准20163460822
B630EA1ED7D14D68B86DE19E06E31AD8 | B03EC8B7-C7B6-46BF-BECD-73E716A5372F | C8BCC8787AE84A788625DDD8C0574F1E | 冠状动脉药物涂层支架系统 | C02020200113001014680000024 |  | 02-血管介入治疗类材料 | 02-冠状动脉介入治疗材料 | 02-冠状动脉支架 | 冠状动脉支架（药物洗脱） | 13-不锈钢 | 001-药物洗脱 | 2.75mm×18mm | 2.75mm×18mm |  | 国械注准20163460822
B630EA1ED7D14D68B86DE19E06E31AD8 | B84A59DB-A9EF-42E5-BCDB-A85C495ABFD2 | 92BD293E84F34916859D1E5AEAE0FB45 | 冠状动脉药物涂层支架系统 | C02020200113001014680000017 |  | 02-血管介入治疗类材料 | 02-冠状动脉介入治疗材料 | 02-冠状动脉支架 | 冠状动脉支架（药物洗脱） | 13-不锈钢 | 001-药物洗脱 | 4.0mm×23mm | 4.0mm×23mm |  | 国械注准20163460822
B630EA1ED7D14D68B86DE19E06E31AD8 | B994982E-9940-4BA3-9EF0-76AC8CAF1350 | 8BA02C94A66E4D9F94CF7924A791D161 | 冠状动脉药物涂层支架系统 | C02020200113001014680000015 |  | 02-血管介入治疗类材料 | 02-冠状动脉介入治疗材料 | 02-冠状动脉支架 | 冠状动脉支架（药物洗脱） | 13-不锈钢 | 001-药物洗脱 | 3.5mm×28mm | 3.5mm×28mm |  | 国械注准20163460822
B630EA1ED7D14D68B86DE19E06E31AD8 | C197B8DD-6BC7-4931-ACFA-EB16EE218897 | 7C8AD03208EE4234B7DE5F53EE94EEB2 | 冠状动脉药物涂层支架系统 | C02020200113001014680000011 |  | 02-血管介入治疗类材料 | 02-冠状动脉介入治疗材料 | 02-冠状动脉支架 | 冠状动脉支架（药物洗脱） | 13-不锈钢 | 001-药物洗脱 | 3.5mm×33mm | 3.5mm×33mm |  | 国械注准20163460822
B630EA1ED7D14D68B86DE19E06E31AD8 | CAE7D816-D34E-4A9B-9B69-98AEA3E295B4 | E343070AA1884C73A0955D9B85F8BA03 | 冠状动脉药物涂层支架系统 | C02020200113001014680000032 |  | 02-血管介入治疗类材料 | 02-冠状动脉介入治疗材料 | 02-冠状动脉支架 | 冠状动脉支架（药物洗脱） | 13-不锈钢 | 001-药物洗脱 | 3.0mm×28mm | 3.0mm×28mm |  | 国械注准20163460822
B630EA1ED7D14D68B86DE19E06E31AD8 | CBCED0D0-C3B1-47B0-B754-5A3986323FD5 | 09CF87BE6B2C47228FB33526F379DB0A | 冠状动脉药物涂层支架系统 | C02020200113001014680000002 |  | 02-血管介入治疗类材料 | 02-冠状动脉介入治疗材料 | 02-冠状动脉支架 | 冠状动脉支架（药物洗脱） | 13-不锈钢 | 001-药物洗脱 | 2.5mm×9mm | 2.5mm×9mm |  | 国械注准20163460822
B630EA1ED7D14D68B86DE19E06E31AD8 | D3629677-0B25-4666-96D0-EF5FB72666F9 | AB88AF54485040C3A23BA05E308DE813 | 冠状动脉药物涂层支架系统 | C02020200113001014680000019 |  | 02-血管介入治疗类材料 | 02-冠状动脉介入治疗材料 | 02-冠状动脉支架 | 冠状动脉支架（药物洗脱） | 13-不锈钢 | 001-药物洗脱 | 4.0mm×12mm | 4.0mm×12mm |  | 国械注准20163460822
B630EA1ED7D14D68B86DE19E06E31AD8 | D451DA07-19D0-431C-B617-01D5315976F3 | C3B8F06B04AB4E9890E016B7BA70659F | 冠状动脉药物涂层支架系统 | C02020200113001014680000022 |  | 02-血管介入治疗类材料 | 02-冠状动脉介入治疗材料 | 02-冠状动脉支架 | 冠状动脉支架（药物洗脱） | 13-不锈钢 | 001-药物洗脱 | 4.0mm×10mm | 4.0mm×10mm |  | 国械注准20163460822
B630EA1ED7D14D68B86DE19E06E31AD8 | D93FF94D-7926-4090-B4CB-693630B07660 | 7140C329217846E5B467765B43C3E5C5 | 冠状动脉药物涂层支架系统 | C02020200113001014680000009 |  | 02-血管介入治疗类材料 | 02-冠状动脉介入治疗材料 | 02-冠状动脉支架 | 冠状动脉支架（药物洗脱） | 13-不锈钢 | 001-药物洗脱 | 3.0mm×18mm | 3.0mm×18mm |  | 国械注准20163460822
B630EA1ED7D14D68B86DE19E06E31AD8 | E2C2851C-93A4-4C75-A15A-17BBA36B76D3 | DEDA1AA3558649569E8E5DB60A7C694D | 冠状动脉药物涂层支架系统 | C02020200113001014680000029 |  | 02-血管介入治疗类材料 | 02-冠状动脉介入治疗材料 | 02-冠状动脉支架 | 冠状动脉支架（药物洗脱） | 13-不锈钢 | 001-药物洗脱 | 3.0mm×16mm | 3.0mm×16mm |  | 国械注准20163460822
B630EA1ED7D14D68B86DE19E06E31AD8 | E631DED5-E422-4061-A559-CD90230420E5 | FB0FB9E0D6A24377A33A6201ACC3BC4A | 冠状动脉药物涂层支架系统 | C02020200113001014680000036 |  | 02-血管介入治疗类材料 | 02-冠状动脉介入治疗材料 | 02-冠状动脉支架 | 冠状动脉支架（药物洗脱） | 13-不锈钢 | 001-药物洗脱 | 3.0mm×9mm | 3.0mm×9mm |  | 国械注准20163460822
B630EA1ED7D14D68B86DE19E06E31AD8 | E73729EF-85B3-495A-9C29-4075142ADE98 | F589E4BD056E408B8DB9A67D80552BDE | 冠状动脉药物涂层支架系统 | C02020200113001014680000034 |  | 02-血管介入治疗类材料 | 02-冠状动脉介入治疗材料 | 02-冠状动脉支架 | 冠状动脉支架（药物洗脱） | 13-不锈钢 | 001-药物洗脱 | 3.0mm×20mm | 3.0mm×20mm |  | 国械注准20163460822
B630EA1ED7D14D68B86DE19E06E31AD8 | E9D56A6A-EA56-4D71-AE37-4A532C28FBAC | B48269B807B54FE0A2015D12F3B4DE50 | 冠状动脉药物涂层支架系统 | C02020200113001014680000020 |  | 02-血管介入治疗类材料 | 02-冠状动脉介入治疗材料 | 02-冠状动脉支架 | 冠状动脉支架（药物洗脱） | 13-不锈钢 | 001-药物洗脱 | 3.0mm×23mm | 3.0mm×23mm |  | 国械注准20163460822
B630EA1ED7D14D68B86DE19E06E31AD8 | F1A9FE11-7EEB-4145-8BED-E674DF895AE6 | 7F6D81E038234A769BDB25506F057BD9 | 冠状动脉药物涂层支架系统 | C02020200113001014680000013 |  | 02-血管介入治疗类材料 | 02-冠状动脉介入治疗材料 | 02-冠状动脉支架 | 冠状动脉支架（药物洗脱） | 13-不锈钢 | 001-药物洗脱 | 3.0mm×33mm | 3.0mm×33mm |  | 国械注准20163460822
B630EA1ED7D14D68B86DE19E06E31AD8 | F9094561-AEB8-474B-BBF2-38E4B2119D72 | 5F21ABDEE42B44F9B4E599691BF4B9DB | 冠状动脉药物涂层支架系统 | C02020200113001014680000008 |  | 02-血管介入治疗类材料 | 02-冠状动脉介入治疗材料 | 02-冠状动脉支架 | 冠状动脉支架（药物洗脱） | 13-不锈钢 | 001-药物洗脱 | 2.5mm×18mm | 2.5mm×18mm |  | 国械注准20163460822
e4d00da3-f180-11ea-bf70-fa163e0a8baf | 547c6e9b-f1a9-11ea-bf70-fa163e0a8baf | 547c6e9b-f1a9-11ea-bf70-fa163e0a8baf | 血管内无载体含药(雷帕霉素)洗脱支架系统 | C02020200113001091240000041 |  | 02-血管介入治疗类材料 | 02-冠状动脉介入治疗材料 | 02-冠状动脉支架 | 冠状动脉支架（药物洗脱） | 13-不锈钢 | 001-药物洗脱 | LPRPS2512 | LPRPS2512 | 06936733780114 | 国械注准20153131361
e4d00da3-f180-11ea-bf70-fa163e0a8baf | 547c9da8-f1a9-11ea-bf70-fa163e0a8baf | 547c9da8-f1a9-11ea-bf70-fa163e0a8baf | 血管内无载体含药(雷帕霉素)洗脱支架系统 | C02020200113001091240000042 |  | 02-血管介入治疗类材料 | 02-冠状动脉介入治疗材料 | 02-冠状动脉支架 | 冠状动脉支架（药物洗脱） | 13-不锈钢 | 001-药物洗脱 | LPRPS4018 | LPRPS4018 | 06936733780411 | 国械注准20153131361
e4d00da3-f180-11ea-bf70-fa163e0a8baf | 547ca01c-f1a9-11ea-bf70-fa163e0a8baf | 547ca01c-f1a9-11ea-bf70-fa163e0a8baf | 血管内无载体含药(雷帕霉素)洗脱支架系统 | C02020200113001091240000043 |  | 02-血管介入治疗类材料 | 02-冠状动脉介入治疗材料 | 02-冠状动脉支架 | 冠状动脉支架（药物洗脱） | 13-不锈钢 | 001-药物洗脱 | LPRPS3518 | LPRPS3518 | 06936733780343 | 国械注准20153131361
e4d00da3-f180-11ea-bf70-fa163e0a8baf | 547ca1ff-f1a9-11ea-bf70-fa163e0a8baf | 547ca1ff-f1a9-11ea-bf70-fa163e0a8baf | 血管内无载体含药(雷帕霉素)洗脱支架系统 | C02020200113001091240000044 |  | 02-血管介入治疗类材料 | 02-冠状动脉介入治疗材料 | 02-冠状动脉支架 | 冠状动脉支架（药物洗脱） | 13-不锈钢 | 001-药物洗脱 | LPRPS2715 | LPRPS2715 | 06936733780190 | 国械注准20153131361
e4d00da3-f180-11ea-bf70-fa163e0a8baf | 547ca3c7-f1a9-11ea-bf70-fa163e0a8baf | 547ca3c7-f1a9-11ea-bf70-fa163e0a8baf | 血管内无载体含药(雷帕霉素)洗脱支架系统 | C02020200113001091240000045 |  | 02-血管介入治疗类材料 | 02-冠状动脉介入治疗材料 | 02-冠状动脉支架 | 冠状动脉支架（药物洗脱） | 13-不锈钢 | 001-药物洗脱 | LPRPS2736 | LPRPS2736 | 06936733780244 | 国械注准20153131361
e4d00da3-f180-11ea-bf70-fa163e0a8baf | 547ca59a-f1a9-11ea-bf70-fa163e0a8baf | 547ca59a-f1a9-11ea-bf70-fa163e0a8baf | 血管内无载体含药(雷帕霉素)洗脱支架系统 | C02020200113001091240000046 |  | 02-血管介入治疗类材料 | 02-冠状动脉介入治疗材料 | 02-冠状动脉支架 | 冠状动脉支架（药物洗脱） | 13-不锈钢 | 001-药物洗脱 | LPRPS2724 | LPRPS2724 | 06936733780220 | 国械注准20153131361
e4d00da3-f180-11ea-bf70-fa163e0a8baf | 548283a7-f1a9-11ea-bf70-fa163e0a8baf | 548283a7-f1a9-11ea-bf70-fa163e0a8baf | 血管内无载体含药(雷帕霉素)洗脱支架系统 | C02020200113001091240000047 |  | 02-血管介入治疗类材料 | 02-冠状动脉介入治疗材料 | 02-冠状动脉支架 | 冠状动脉支架（药物洗脱） | 13-不锈钢 | 001-药物洗脱 | LPRPS3524 | LPRPS3524 | 06936733780367 | 国械注准20153131361
e4d00da3-f180-11ea-bf70-fa163e0a8baf | 548285fd-f1a9-11ea-bf70-fa163e0a8baf | 548285fd-f1a9-11ea-bf70-fa163e0a8baf | 血管内无载体含药(雷帕霉素)洗脱支架系统 | C02020200113001091240000048 |  | 02-血管介入治疗类材料 | 02-冠状动脉介入治疗材料 | 02-冠状动脉支架 | 冠状动脉支架（药物洗脱） | 13-不锈钢 | 001-药物洗脱 | LPRPS4033 | LPRPS4033 | 06936733730027 | 国械注准20153131361
e4d00da3-f180-11ea-bf70-fa163e0a8baf | 548287c7-f1a9-11ea-bf70-fa163e0a8baf | 548287c7-f1a9-11ea-bf70-fa163e0a8baf | 血管内无载体含药(雷帕霉素)洗脱支架系统 | C02020200113001091240000049 |  | 02-血管介入治疗类材料 | 02-冠状动脉介入治疗材料 | 02-冠状动脉支架 | 冠状动脉支架（药物洗脱） | 13-不锈钢 | 001-药物洗脱 | LPRPS2729 | LPRPS2729 | 06936733780237 | 国械注准20153131361
e4d00da3-f180-11ea-bf70-fa163e0a8baf | 54828b79-f1a9-11ea-bf70-fa163e0a8baf | 54828b79-f1a9-11ea-bf70-fa163e0a8baf | 血管内无载体含药(雷帕霉素)洗脱支架系统 | C02020200113001091240000050 |  | 02-血管介入治疗类材料 | 02-冠状动脉介入治疗材料 | 02-冠状动脉支架 | 冠状动脉支架（药物洗脱） | 13-不锈钢 | 001-药物洗脱 | LPRPS4024 | LPRPS4024 | 06936733780435 | 国械注准20153131361
e4d00da3-f180-11ea-bf70-fa163e0a8baf | 54828d1c-f1a9-11ea-bf70-fa163e0a8baf | 54828d1c-f1a9-11ea-bf70-fa163e0a8baf | 血管内无载体含药(雷帕霉素)洗脱支架系统 | C02020200113001091240000051 |  | 02-血管介入治疗类材料 | 02-冠状动脉介入治疗材料 | 02-冠状动脉支架 | 冠状动脉支架（药物洗脱） | 13-不锈钢 | 001-药物洗脱 | LPRPS2518 | LPRPS2518 | 06936733780138 | 国械注准20153131361
e4d00da3-f180-11ea-bf70-fa163e0a8baf | 54828ea5-f1a9-11ea-bf70-fa163e0a8baf | 54828ea5-f1a9-11ea-bf70-fa163e0a8baf | 血管内无载体含药(雷帕霉素)洗脱支架系统 | C02020200113001091240000052 |  | 02-血管介入治疗类材料 | 02-冠状动脉介入治疗材料 | 02-冠状动脉支架 | 冠状动脉支架（药物洗脱） | 13-不锈钢 | 001-药物洗脱 | LPRPS4021 | LPRPS4021 | 06936733780428 | 国械注准20153131361
e4d00da3-f180-11ea-bf70-fa163e0a8baf | 5482909d-f1a9-11ea-bf70-fa163e0a8baf | 5482909d-f1a9-11ea-bf70-fa163e0a8baf | 血管内无载体含药(雷帕霉素)洗脱支架系统 | C02020200113001091240000053 |  | 02-血管介入治疗类材料 | 02-冠状动脉介入治疗材料 | 02-冠状动脉支架 | 冠状动脉支架（药物洗脱） | 13-不锈钢 | 001-药物洗脱 | LPRPS2533 | LPRPS2533 | 06936733729977 | 国械注准20153131361
e4d00da3-f180-11ea-bf70-fa163e0a8baf | 54829255-f1a9-11ea-bf70-fa163e0a8baf | 54829255-f1a9-11ea-bf70-fa163e0a8baf | 血管内无载体含药(雷帕霉素)洗脱支架系统 | C02020200113001091240000054 |  | 02-血管介入治疗类材料 | 02-冠状动脉介入治疗材料 | 02-冠状动脉支架 | 冠状动脉支架（药物洗脱） | 13-不锈钢 | 001-药物洗脱 | LPRPS2721 | LPRPS2721 | 06936733780213 | 国械注准20153131361
e4d00da3-f180-11ea-bf70-fa163e0a8baf | 548293db-f1a9-11ea-bf70-fa163e0a8baf | 548293db-f1a9-11ea-bf70-fa163e0a8baf | 血管内无载体含药(雷帕霉素)洗脱支架系统 | C02020200113001091240000055 |  | 02-血管介入治疗类材料 | 02-冠状动脉介入治疗材料 | 02-冠状动脉支架 | 冠状动脉支架（药物洗脱） | 13-不锈钢 | 001-药物洗脱 | LPRPS3033 | LPRPS3033 | 06936733729991 | 国械注准20153131361
e4d00da3-f180-11ea-bf70-fa163e0a8baf | 54829561-f1a9-11ea-bf70-fa163e0a8baf | 54829561-f1a9-11ea-bf70-fa163e0a8baf | 血管内无载体含药(雷帕霉素)洗脱支架系统 | C02020200113001091240000056 |  | 02-血管介入治疗类材料 | 02-冠状动脉介入治疗材料 | 02-冠状动脉支架 | 冠状动脉支架（药物洗脱） | 13-不锈钢 | 001-药物洗脱 | LPRPS3015 | LPRPS3015 | 06936733780268 | 国械注准20153131361
e4d00da3-f180-11ea-bf70-fa163e0a8baf | 548296ec-f1a9-11ea-bf70-fa163e0a8baf | 548296ec-f1a9-11ea-bf70-fa163e0a8baf | 血管内无载体含药(雷帕霉素)洗脱支架系统 | C02020200113001091240000057 |  | 02-血管介入治疗类材料 | 02-冠状动脉介入治疗材料 | 02-冠状动脉支架 | 冠状动脉支架（药物洗脱） | 13-不锈钢 | 001-药物洗脱 | LPRPS4036 | LPRPS4036 | 06936733780459 | 国械注准20153131361
e4d00da3-f180-11ea-bf70-fa163e0a8baf | 5482988a-f1a9-11ea-bf70-fa163e0a8baf | 5482988a-f1a9-11ea-bf70-fa163e0a8baf | 血管内无载体含药(雷帕霉素)洗脱支架系统 | C02020200113001091240000058 |  | 02-血管介入治疗类材料 | 02-冠状动脉介入治疗材料 | 02-冠状动脉支架 | 冠状动脉支架（药物洗脱） | 13-不锈钢 | 001-药物洗脱 | LPRPS3036 | LPRPS3036 | 06936733780312 | 国械注准20153131361
e4d00da3-f180-11ea-bf70-fa163e0a8baf | 54829a0a-f1a9-11ea-bf70-fa163e0a8baf | 54829a0a-f1a9-11ea-bf70-fa163e0a8baf | 血管内无载体含药(雷帕霉素)洗脱支架系统 | C02020200113001091240000059 |  | 02-血管介入治疗类材料 | 02-冠状动脉介入治疗材料 | 02-冠状动脉支架 | 冠状动脉支架（药物洗脱） | 13-不锈钢 | 001-药物洗脱 | LPRPS3521 | LPRPS3521 | 06936733780350 | 国械注准20153131361
e4d00da3-f180-11ea-bf70-fa163e0a8baf | 54829b92-f1a9-11ea-bf70-fa163e0a8baf | 54829b92-f1a9-11ea-bf70-fa163e0a8baf | 血管内无载体含药(雷帕霉素)洗脱支架系统 | C02020200113001091240000060 |  | 02-血管介入治疗类材料 | 02-冠状动脉介入治疗材料 | 02-冠状动脉支架 | 冠状动脉支架（药物洗脱） | 13-不锈钢 | 001-药物洗脱 | LPRPS3024 | LPRPS3024 | 06936733780299 | 国械注准20153131361
e4d00da3-f180-11ea-bf70-fa163e0a8baf | 54829d22-f1a9-11ea-bf70-fa163e0a8baf | 54829d22-f1a9-11ea-bf70-fa163e0a8baf | 血管内无载体含药(雷帕霉素)洗脱支架系统 | C02020200113001091240000061 |  | 02-血管介入治疗类材料 | 02-冠状动脉介入治疗材料 | 02-冠状动脉支架 | 冠状动脉支架（药物洗脱） | 13-不锈钢 | 001-药物洗脱 | LPRPS2515 | LPRPS2515 | 06936733780121 | 国械注准20153131361
e4d00da3-f180-11ea-bf70-fa163e0a8baf | 54829eb5-f1a9-11ea-bf70-fa163e0a8baf | 54829eb5-f1a9-11ea-bf70-fa163e0a8baf | 血管内无载体含药(雷帕霉素)洗脱支架系统 | C02020200113001091240000062 |  | 02-血管介入治疗类材料 | 02-冠状动脉介入治疗材料 | 02-冠状动脉支架 | 冠状动脉支架（药物洗脱） | 13-不锈钢 | 001-药物洗脱 | LPRPS2524 | LPRPS2524 | 06936733780152 | 国械注准20153131361
e4d00da3-f180-11ea-bf70-fa163e0a8baf | 54838380-f1a9-11ea-bf70-fa163e0a8baf | 54838380-f1a9-11ea-bf70-fa163e0a8baf | 血管内无载体含药(雷帕霉素)洗脱支架系统 | C02020200113001091240000063 |  | 02-血管介入治疗类材料 | 02-冠状动脉介入治疗材料 | 02-冠状动脉支架 | 冠状动脉支架（药物洗脱） | 13-不锈钢 | 001-药物洗脱 | LPRPS2521 | LPRPS2521 | 06936733780145 | 国械注准20153131361
e4d00da3-f180-11ea-bf70-fa163e0a8baf | 5483853f-f1a9-11ea-bf70-fa163e0a8baf | 5483853f-f1a9-11ea-bf70-fa163e0a8baf | 血管内无载体含药(雷帕霉素)洗脱支架系统 | C02020200113001091240000064 |  | 02-血管介入治疗类材料 | 02-冠状动脉介入治疗材料 | 02-冠状动脉支架 | 冠状动脉支架（药物洗脱） | 13-不锈钢 | 001-药物洗脱 | LPRPS3012 | LPRPS3012 | 06936733780251 | 国械注准20153131361
e4d00da3-f180-11ea-bf70-fa163e0a8baf | 5483d3d1-f1a9-11ea-bf70-fa163e0a8baf | 5483d3d1-f1a9-11ea-bf70-fa163e0a8baf | 血管内无载体含药(雷帕霉素)洗脱支架系统 | C02020200113001091240000065 |  | 02-血管介入治疗类材料 | 02-冠状动脉介入治疗材料 | 02-冠状动脉支架 | 冠状动脉支架（药物洗脱） | 13-不锈钢 | 001-药物洗脱 | LPRPS2712 | LPRPS2712 | 06936733780183 | 国械注准20153131361
e4d00da3-f180-11ea-bf70-fa163e0a8baf | 5483d58d-f1a9-11ea-bf70-fa163e0a8baf | 5483d58d-f1a9-11ea-bf70-fa163e0a8baf | 血管内无载体含药(雷帕霉素)洗脱支架系统 | C02020200113001091240000066 |  | 02-血管介入治疗类材料 | 02-冠状动脉介入治疗材料 | 02-冠状动脉支架 | 冠状动脉支架（药物洗脱） | 13-不锈钢 | 001-药物洗脱 | LPRPS2733 | LPRPS2733 | 06936733729984 | 国械注准20153131361
e4d00da3-f180-11ea-bf70-fa163e0a8baf | 5483d74c-f1a9-11ea-bf70-fa163e0a8baf | 5483d74c-f1a9-11ea-bf70-fa163e0a8baf | 血管内无载体含药(雷帕霉素)洗脱支架系统 | C02020200113001091240000067 |  | 02-血管介入治疗类材料 | 02-冠状动脉介入治疗材料 | 02-冠状动脉支架 | 冠状动脉支架（药物洗脱） | 13-不锈钢 | 001-药物洗脱 | LPRPS2718 | LPRPS2718 | 06936733780206 | 国械注准20153131361
e4d00da3-f180-11ea-bf70-fa163e0a8baf | 5483d8d1-f1a9-11ea-bf70-fa163e0a8baf | 5483d8d1-f1a9-11ea-bf70-fa163e0a8baf | 血管内无载体含药(雷帕霉素)洗脱支架系统 | C02020200113001091240000068 |  | 02-血管介入治疗类材料 | 02-冠状动脉介入治疗材料 | 02-冠状动脉支架 | 冠状动脉支架（药物洗脱） | 13-不锈钢 | 001-药物洗脱 | LPRPS3512 | LPRPS3512 | 06936733780329 | 国械注准20153131361
e4d00da3-f180-11ea-bf70-fa163e0a8baf | 5483da54-f1a9-11ea-bf70-fa163e0a8baf | 5483da54-f1a9-11ea-bf70-fa163e0a8baf | 血管内无载体含药(雷帕霉素)洗脱支架系统 | C02020200113001091240000069 |  | 02-血管介入治疗类材料 | 02-冠状动脉介入治疗材料 | 02-冠状动脉支架 | 冠状动脉支架（药物洗脱） | 13-不锈钢 | 001-药物洗脱 | LPRPS3021 | LPRPS3021 | 06936733780282 | 国械注准20153131361
e4d00da3-f180-11ea-bf70-fa163e0a8baf | 5483dc0b-f1a9-11ea-bf70-fa163e0a8baf | 5483dc0b-f1a9-11ea-bf70-fa163e0a8baf | 血管内无载体含药(雷帕霉素)洗脱支架系统 | C02020200113001091240000070 |  | 02-血管介入治疗类材料 | 02-冠状动脉介入治疗材料 | 02-冠状动脉支架 | 冠状动脉支架（药物洗脱） | 13-不锈钢 | 001-药物洗脱 | LPRPS3018 | LPRPS3018 | 06936733780275 | 国械注准20153131361
e4d00da3-f180-11ea-bf70-fa163e0a8baf | 5483dd8e-f1a9-11ea-bf70-fa163e0a8baf | 5483dd8e-f1a9-11ea-bf70-fa163e0a8baf | 血管内无载体含药(雷帕霉素)洗脱支架系统 | C02020200113001091240000071 |  | 02-血管介入治疗类材料 | 02-冠状动脉介入治疗材料 | 02-冠状动脉支架 | 冠状动脉支架（药物洗脱） | 13-不锈钢 | 001-药物洗脱 | LPRPS4029 | LPRPS4029 | 06936733780442 | 国械注准20153131361
e4d00da3-f180-11ea-bf70-fa163e0a8baf | 5483df15-f1a9-11ea-bf70-fa163e0a8baf | 5483df15-f1a9-11ea-bf70-fa163e0a8baf | 血管内无载体含药(雷帕霉素)洗脱支架系统 | C02020200113001091240000072 |  | 02-血管介入治疗类材料 | 02-冠状动脉介入治疗材料 | 02-冠状动脉支架 | 冠状动脉支架（药物洗脱） | 13-不锈钢 | 001-药物洗脱 | LPRPS3029 | LPRPS3029 | 06936733780305 | 国械注准20153131361
e4d00da3-f180-11ea-bf70-fa163e0a8baf | 5483e104-f1a9-11ea-bf70-fa163e0a8baf | 5483e104-f1a9-11ea-bf70-fa163e0a8baf | 血管内无载体含药(雷帕霉素)洗脱支架系统 | C02020200113001091240000073 |  | 02-血管介入治疗类材料 | 02-冠状动脉介入治疗材料 | 02-冠状动脉支架 | 冠状动脉支架（药物洗脱） | 13-不锈钢 | 001-药物洗脱 | LPRPS3529 | LPRPS3529 | 06936733780374 | 国械注准20153131361
e4d00da3-f180-11ea-bf70-fa163e0a8baf | 5483e294-f1a9-11ea-bf70-fa163e0a8baf | 5483e294-f1a9-11ea-bf70-fa163e0a8baf | 血管内无载体含药(雷帕霉素)洗脱支架系统 | C02020200113001091240000074 |  | 02-血管介入治疗类材料 | 02-冠状动脉介入治疗材料 | 02-冠状动脉支架 | 冠状动脉支架（药物洗脱） | 13-不锈钢 | 001-药物洗脱 | LPRPS3515 | LPRPS3515 | 06936733780336 | 国械注准20153131361
e4d00da3-f180-11ea-bf70-fa163e0a8baf | 5483e410-f1a9-11ea-bf70-fa163e0a8baf | 5483e410-f1a9-11ea-bf70-fa163e0a8baf | 血管内无载体含药(雷帕霉素)洗脱支架系统 | C02020200113001091240000075 |  | 02-血管介入治疗类材料 | 02-冠状动脉介入治疗材料 | 02-冠状动脉支架 | 冠状动脉支架（药物洗脱） | 13-不锈钢 | 001-药物洗脱 | LPRPS3533 | LPRPS3533 | 06936733730003 | 国械注准20153131361
e4d00da3-f180-11ea-bf70-fa163e0a8baf | 5483e58b-f1a9-11ea-bf70-fa163e0a8baf | 5483e58b-f1a9-11ea-bf70-fa163e0a8baf | 血管内无载体含药(雷帕霉素)洗脱支架系统 | C02020200113001091240000076 |  | 02-血管介入治疗类材料 | 02-冠状动脉介入治疗材料 | 02-冠状动脉支架 | 冠状动脉支架（药物洗脱） | 13-不锈钢 | 001-药物洗脱 | LPRPS4012 | LPRPS4012 | 06936733780398 | 国械注准20153131361
e4d00da3-f180-11ea-bf70-fa163e0a8baf | 5483e712-f1a9-11ea-bf70-fa163e0a8baf | 5483e712-f1a9-11ea-bf70-fa163e0a8baf | 血管内无载体含药(雷帕霉素)洗脱支架系统 | C02020200113001091240000077 |  | 02-血管介入治疗类材料 | 02-冠状动脉介入治疗材料 | 02-冠状动脉支架 | 冠状动脉支架（药物洗脱） | 13-不锈钢 | 001-药物洗脱 | LPRPS4015 | LPRPS4015 | 06936733780404 | 国械注准20153131361
e4d00da3-f180-11ea-bf70-fa163e0a8baf | 5483e892-f1a9-11ea-bf70-fa163e0a8baf | 5483e892-f1a9-11ea-bf70-fa163e0a8baf | 血管内无载体含药(雷帕霉素)洗脱支架系统 | C02020200113001091240000078 |  | 02-血管介入治疗类材料 | 02-冠状动脉介入治疗材料 | 02-冠状动脉支架 | 冠状动脉支架（药物洗脱） | 13-不锈钢 | 001-药物洗脱 | LPRPS2529 | LPRPS2529 | 06936733780169 | 国械注准20153131361
e4d00da3-f180-11ea-bf70-fa163e0a8baf | 5483eb2f-f1a9-11ea-bf70-fa163e0a8baf | 5483eb2f-f1a9-11ea-bf70-fa163e0a8baf | 血管内无载体含药(雷帕霉素)洗脱支架系统 | C02020200113001091240000079 |  | 02-血管介入治疗类材料 | 02-冠状动脉介入治疗材料 | 02-冠状动脉支架 | 冠状动脉支架（药物洗脱） | 13-不锈钢 | 001-药物洗脱 | LPRPS3536 | LPRPS3536 | 06936733780381 | 国械注准20153131361
e4d00da3-f180-11ea-bf70-fa163e0a8baf | 5483ecd1-f1a9-11ea-bf70-fa163e0a8baf | 5483ecd1-f1a9-11ea-bf70-fa163e0a8baf | 血管内无载体含药(雷帕霉素)洗脱支架系统 | C02020200113001091240000080 |  | 02-血管介入治疗类材料 | 02-冠状动脉介入治疗材料 | 02-冠状动脉支架 | 冠状动脉支架（药物洗脱） | 13-不锈钢 | 001-药物洗脱 | LPRPS2536 | LPRPS2536 | 06936733780176 | 国械注准20153131361
e93e371e-905a-11eb-ace3-fa163e311f19 | 27934874-905d-11eb-ace3-fa163e311f19 | 27934874-905d-11eb-ace3-fa163e311f19 | 雷帕霉素洗脱冠脉支架系统-支架 | C02020200102008043380000001 |  | 02-血管介入治疗类材料 | 02-冠脉介入治疗材料 | 02-药物洗脱支架 | 001-支架 | 02-不锈钢 | 008-可降解涂层/雷帕霉素及衍生物 | 4.0mm*18mm | 240-182-8 |  | 国械注进20203130390
e93e371e-905a-11eb-ace3-fa163e311f19 | 27937813-905d-11eb-ace3-fa163e311f19 | 27937813-905d-11eb-ace3-fa163e311f19 | 雷帕霉素洗脱冠脉支架系统-支架 | C02020200102008043380000002 |  | 02-血管介入治疗类材料 | 02-冠脉介入治疗材料 | 02-药物洗脱支架 | 001-支架 | 02-不锈钢 | 008-可降解涂层/雷帕霉素及衍生物 | 2.5mm*13mm | 225-132-8 |  | 国械注进20203130390
e93e371e-905a-11eb-ace3-fa163e311f19 | 27937a67-905d-11eb-ace3-fa163e311f19 | 27937a67-905d-11eb-ace3-fa163e311f19 | 雷帕霉素洗脱冠脉支架系统-支架 | C02020200102008043380000003 |  | 02-血管介入治疗类材料 | 02-冠脉介入治疗材料 | 02-药物洗脱支架 | 001-支架 | 02-不锈钢 | 008-可降解涂层/雷帕霉素及衍生物 | 3.5mm*15mm | 235-152-8 |  | 国械注进20203130390
e93e371e-905a-11eb-ace3-fa163e311f19 | 2793afd4-905d-11eb-ace3-fa163e311f19 | 2793afd4-905d-11eb-ace3-fa163e311f19 | 雷帕霉素洗脱冠脉支架系统-支架 | C02020200102008043380000004 |  | 02-血管介入治疗类材料 | 02-冠脉介入治疗材料 | 02-药物洗脱支架 | 001-支架 | 02-不锈钢 | 008-可降解涂层/雷帕霉素及衍生物 | 3.0mm*9mm | 230-092-8 |  | 国械注进20203130390
e93e371e-905a-11eb-ace3-fa163e311f19 | 2793b1f1-905d-11eb-ace3-fa163e311f19 | 2793b1f1-905d-11eb-ace3-fa163e311f19 | 雷帕霉素洗脱冠脉支架系统-支架 | C02020200102008043380000005 |  | 02-血管介入治疗类材料 | 02-冠脉介入治疗材料 | 02-药物洗脱支架 | 001-支架 | 02-不锈钢 | 008-可降解涂层/雷帕霉素及衍生物 | 4.0mm*33mm | 240-332-8 |  | 国械注进20203130390
e93e371e-905a-11eb-ace3-fa163e311f19 | 2793b3f0-905d-11eb-ace3-fa163e311f19 | 2793b3f0-905d-11eb-ace3-fa163e311f19 | 雷帕霉素洗脱冠脉支架系统-支架 | C02020200102008043380000006 |  | 02-血管介入治疗类材料 | 02-冠脉介入治疗材料 | 02-药物洗脱支架 | 001-支架 | 02-不锈钢 | 008-可降解涂层/雷帕霉素及衍生物 | 3.5mm*38mm | 235-382-8 |  | 国械注进20203130390
e93e371e-905a-11eb-ace3-fa163e311f19 | 2793b5bb-905d-11eb-ace3-fa163e311f19 | 2793b5bb-905d-11eb-ace3-fa163e311f19 | 雷帕霉素洗脱冠脉支架系统-支架 | C02020200102008043380000007 |  | 02-血管介入治疗类材料 | 02-冠脉介入治疗材料 | 02-药物洗脱支架 | 001-支架 | 02-不锈钢 | 008-可降解涂层/雷帕霉素及衍生物 | 2.75mm*13mm | 227-132-8 |  | 国械注进20203130390
e93e371e-905a-11eb-ace3-fa163e311f19 | 2793b76a-905d-11eb-ace3-fa163e311f19 | 2793b76a-905d-11eb-ace3-fa163e311f19 | 雷帕霉素洗脱冠脉支架系统-支架 | C02020200102008043380000008 |  | 02-血管介入治疗类材料 | 02-冠脉介入治疗材料 | 02-药物洗脱支架 | 001-支架 | 02-不锈钢 | 008-可降解涂层/雷帕霉素及衍生物 | 2.5mm*28mm | 225-282-8 |  | 国械注进20203130390
e93e371e-905a-11eb-ace3-fa163e311f19 | 2793b9f1-905d-11eb-ace3-fa163e311f19 | 2793b9f1-905d-11eb-ace3-fa163e311f19 | 雷帕霉素洗脱冠脉支架系统-支架 | C02020200102008043380000009 |  | 02-血管介入治疗类材料 | 02-冠脉介入治疗材料 | 02-药物洗脱支架 | 001-支架 | 02-不锈钢 | 008-可降解涂层/雷帕霉素及衍生物 | 2.75mm*9mm | 227-092-8 |  | 国械注进20203130390
e93e371e-905a-11eb-ace3-fa163e311f19 | 2793bbb5-905d-11eb-ace3-fa163e311f19 | 2793bbb5-905d-11eb-ace3-fa163e311f19 | 雷帕霉素洗脱冠脉支架系统-支架 | C02020200102008043380000010 |  | 02-血管介入治疗类材料 | 02-冠脉介入治疗材料 | 02-药物洗脱支架 | 001-支架 | 02-不锈钢 | 008-可降解涂层/雷帕霉素及衍生物 | 2.5mm*23mm | 225-232-8 |  | 国械注进20203130390
e93e371e-905a-11eb-ace3-fa163e311f19 | 2793bdbf-905d-11eb-ace3-fa163e311f19 | 2793bdbf-905d-11eb-ace3-fa163e311f19 | 雷帕霉素洗脱冠脉支架系统-支架 | C02020200102008043380000011 |  | 02-血管介入治疗类材料 | 02-冠脉介入治疗材料 | 02-药物洗脱支架 | 001-支架 | 02-不锈钢 | 008-可降解涂层/雷帕霉素及衍生物 | 4.0mm*28mm | 240-282-8 |  | 国械注进20203130390
e93e371e-905a-11eb-ace3-fa163e311f19 | 2793bf9e-905d-11eb-ace3-fa163e311f19 | 2793bf9e-905d-11eb-ace3-fa163e311f19 | 雷帕霉素洗脱冠脉支架系统-支架 | C02020200102008043380000012 |  | 02-血管介入治疗类材料 | 02-冠脉介入治疗材料 | 02-药物洗脱支架 | 001-支架 | 02-不锈钢 | 008-可降解涂层/雷帕霉素及衍生物 | 3.0mm*33mm | 230-332-8 |  | 国械注进20203130390
e93e371e-905a-11eb-ace3-fa163e311f19 | 2794ccb5-905d-11eb-ace3-fa163e311f19 | 2794ccb5-905d-11eb-ace3-fa163e311f19 | 雷帕霉素洗脱冠脉支架系统-支架 | C02020200102008043380000013 |  | 02-血管介入治疗类材料 | 02-冠脉介入治疗材料 | 02-药物洗脱支架 | 001-支架 | 02-不锈钢 | 008-可降解涂层/雷帕霉素及衍生物 | 4.0mm*9mm | 240-092-8 |  | 国械注进20203130390
e93e371e-905a-11eb-ace3-fa163e311f19 | 2794cfee-905d-11eb-ace3-fa163e311f19 | 2794cfee-905d-11eb-ace3-fa163e311f19 | 雷帕霉素洗脱冠脉支架系统-支架 | C02020200102008043380000014 |  | 02-血管介入治疗类材料 | 02-冠脉介入治疗材料 | 02-药物洗脱支架 | 001-支架 | 02-不锈钢 | 008-可降解涂层/雷帕霉素及衍生物 | 2.5mm*33mm | 225-332-8 |  | 国械注进20203130390
e93e371e-905a-11eb-ace3-fa163e311f19 | 2794d1a1-905d-11eb-ace3-fa163e311f19 | 2794d1a1-905d-11eb-ace3-fa163e311f19 | 雷帕霉素洗脱冠脉支架系统-支架 | C02020200102008043380000015 |  | 02-血管介入治疗类材料 | 02-冠脉介入治疗材料 | 02-药物洗脱支架 | 001-支架 | 02-不锈钢 | 008-可降解涂层/雷帕霉素及衍生物 | 3.5mm*18mm | 235-182-8 |  | 国械注进20203130390
e93e371e-905a-11eb-ace3-fa163e311f19 | 2794d35e-905d-11eb-ace3-fa163e311f19 | 2794d35e-905d-11eb-ace3-fa163e311f19 | 雷帕霉素洗脱冠脉支架系统-支架 | C02020200102008043380000016 |  | 02-血管介入治疗类材料 | 02-冠脉介入治疗材料 | 02-药物洗脱支架 | 001-支架 | 02-不锈钢 | 008-可降解涂层/雷帕霉素及衍生物 | 4.0mm*15mm | 240-152-8 |  | 国械注进20203130390
e93e371e-905a-11eb-ace3-fa163e311f19 | 2794d50d-905d-11eb-ace3-fa163e311f19 | 2794d50d-905d-11eb-ace3-fa163e311f19 | 雷帕霉素洗脱冠脉支架系统-支架 | C02020200102008043380000017 |  | 02-血管介入治疗类材料 | 02-冠脉介入治疗材料 | 02-药物洗脱支架 | 001-支架 | 02-不锈钢 | 008-可降解涂层/雷帕霉素及衍生物 | 3.5mm*33mm | 235-332-8 |  | 国械注进20203130390
e93e371e-905a-11eb-ace3-fa163e311f19 | 2794d6c4-905d-11eb-ace3-fa163e311f19 | 2794d6c4-905d-11eb-ace3-fa163e311f19 | 雷帕霉素洗脱冠脉支架系统-支架 | C02020200102008043380000018 |  | 02-血管介入治疗类材料 | 02-冠脉介入治疗材料 | 02-药物洗脱支架 | 001-支架 | 02-不锈钢 | 008-可降解涂层/雷帕霉素及衍生物 | 3.0mm*13mm | 230-132-8 |  | 国械注进20203130390
e93e371e-905a-11eb-ace3-fa163e311f19 | 2794d86c-905d-11eb-ace3-fa163e311f19 | 2794d86c-905d-11eb-ace3-fa163e311f19 | 雷帕霉素洗脱冠脉支架系统-支架 | C02020200102008043380000019 |  | 02-血管介入治疗类材料 | 02-冠脉介入治疗材料 | 02-药物洗脱支架 | 001-支架 | 02-不锈钢 | 008-可降解涂层/雷帕霉素及衍生物 | 4.0mm*13mm | 240-132-8 |  | 国械注进20203130390
e93e371e-905a-11eb-ace3-fa163e311f19 | 2794da11-905d-11eb-ace3-fa163e311f19 | 2794da11-905d-11eb-ace3-fa163e311f19 | 雷帕霉素洗脱冠脉支架系统-支架 | C02020200102008043380000020 |  | 02-血管介入治疗类材料 | 02-冠脉介入治疗材料 | 02-药物洗脱支架 | 001-支架 | 02-不锈钢 | 008-可降解涂层/雷帕霉素及衍生物 | 3.0mm*28mm | 230-282-8 |  | 国械注进20203130390
e93e371e-905a-11eb-ace3-fa163e311f19 | 2794dbad-905d-11eb-ace3-fa163e311f19 | 2794dbad-905d-11eb-ace3-fa163e311f19 | 雷帕霉素洗脱冠脉支架系统-支架 | C02020200102008043380000021 |  | 02-血管介入治疗类材料 | 02-冠脉介入治疗材料 | 02-药物洗脱支架 | 001-支架 | 02-不锈钢 | 008-可降解涂层/雷帕霉素及衍生物 | 2.75mm*28mm | 227-282-8 |  | 国械注进20203130390
e93e371e-905a-11eb-ace3-fa163e311f19 | 2794dd6c-905d-11eb-ace3-fa163e311f19 | 2794dd6c-905d-11eb-ace3-fa163e311f19 | 雷帕霉素洗脱冠脉支架系统-支架 | C02020200102008043380000022 |  | 02-血管介入治疗类材料 | 02-冠脉介入治疗材料 | 02-药物洗脱支架 | 001-支架 | 02-不锈钢 | 008-可降解涂层/雷帕霉素及衍生物 | 2.5mm*18mm | 225-182-8 |  | 国械注进20203130390
e93e371e-905a-11eb-ace3-fa163e311f19 | 2794df1a-905d-11eb-ace3-fa163e311f19 | 2794df1a-905d-11eb-ace3-fa163e311f19 | 雷帕霉素洗脱冠脉支架系统-支架 | C02020200102008043380000023 |  | 02-血管介入治疗类材料 | 02-冠脉介入治疗材料 | 02-药物洗脱支架 | 001-支架 | 02-不锈钢 | 008-可降解涂层/雷帕霉素及衍生物 | 2.75mm*33mm | 227-332-8 |  | 国械注进20203130390
e93e371e-905a-11eb-ace3-fa163e311f19 | 2794e0fd-905d-11eb-ace3-fa163e311f19 | 2794e0fd-905d-11eb-ace3-fa163e311f19 | 雷帕霉素洗脱冠脉支架系统-支架 | C02020200102008043380000024 |  | 02-血管介入治疗类材料 | 02-冠脉介入治疗材料 | 02-药物洗脱支架 | 001-支架 | 02-不锈钢 | 008-可降解涂层/雷帕霉素及衍生物 | 3.5mm*13mm | 235-132-8 |  | 国械注进20203130390
e93e371e-905a-11eb-ace3-fa163e311f19 | 2794e283-905d-11eb-ace3-fa163e311f19 | 2794e283-905d-11eb-ace3-fa163e311f19 | 雷帕霉素洗脱冠脉支架系统-支架 | C02020200102008043380000025 |  | 02-血管介入治疗类材料 | 02-冠脉介入治疗材料 | 02-药物洗脱支架 | 001-支架 | 02-不锈钢 | 008-可降解涂层/雷帕霉素及衍生物 | 3.0mm*23mm | 230-232-8 |  | 国械注进20203130390
e93e371e-905a-11eb-ace3-fa163e311f19 | 2794e420-905d-11eb-ace3-fa163e311f19 | 2794e420-905d-11eb-ace3-fa163e311f19 | 雷帕霉素洗脱冠脉支架系统-支架 | C02020200102008043380000026 |  | 02-血管介入治疗类材料 | 02-冠脉介入治疗材料 | 02-药物洗脱支架 | 001-支架 | 02-不锈钢 | 008-可降解涂层/雷帕霉素及衍生物 | 3.5mm*23mm | 235-232-8 |  | 国械注进20203130390
e93e371e-905a-11eb-ace3-fa163e311f19 | 2794e5a4-905d-11eb-ace3-fa163e311f19 | 2794e5a4-905d-11eb-ace3-fa163e311f19 | 雷帕霉素洗脱冠脉支架系统-支架 | C02020200102008043380000027 |  | 02-血管介入治疗类材料 | 02-冠脉介入治疗材料 | 02-药物洗脱支架 | 001-支架 | 02-不锈钢 | 008-可降解涂层/雷帕霉素及衍生物 | 2.5mm*15mm | 225-152-8 |  | 国械注进20203130390
e93e371e-905a-11eb-ace3-fa163e311f19 | 2794e71d-905d-11eb-ace3-fa163e311f19 | 2794e71d-905d-11eb-ace3-fa163e311f19 | 雷帕霉素洗脱冠脉支架系统-支架 | C02020200102008043380000028 |  | 02-血管介入治疗类材料 | 02-冠脉介入治疗材料 | 02-药物洗脱支架 | 001-支架 | 02-不锈钢 | 008-可降解涂层/雷帕霉素及衍生物 | 2.75mm*18mm | 227-182-8 |  | 国械注进20203130390
e93e371e-905a-11eb-ace3-fa163e311f19 | 2794e8b8-905d-11eb-ace3-fa163e311f19 | 2794e8b8-905d-11eb-ace3-fa163e311f19 | 雷帕霉素洗脱冠脉支架系统-支架 | C02020200102008043380000029 |  | 02-血管介入治疗类材料 | 02-冠脉介入治疗材料 | 02-药物洗脱支架 | 001-支架 | 02-不锈钢 | 008-可降解涂层/雷帕霉素及衍生物 | 3.0mm*18mm | 230-182-8 |  | 国械注进20203130390
e93e371e-905a-11eb-ace3-fa163e311f19 | 2794ea35-905d-11eb-ace3-fa163e311f19 | 2794ea35-905d-11eb-ace3-fa163e311f19 | 雷帕霉素洗脱冠脉支架系统-支架 | C02020200102008043380000030 |  | 02-血管介入治疗类材料 | 02-冠脉介入治疗材料 | 02-药物洗脱支架 | 001-支架 | 02-不锈钢 | 008-可降解涂层/雷帕霉素及衍生物 | 3.5mm*28mm | 235-282-8 |  | 国械注进20203130390
e93e371e-905a-11eb-ace3-fa163e311f19 | 2794edab-905d-11eb-ace3-fa163e311f19 | 2794edab-905d-11eb-ace3-fa163e311f19 | 雷帕霉素洗脱冠脉支架系统-支架 | C02020200102008043380000031 |  | 02-血管介入治疗类材料 | 02-冠脉介入治疗材料 | 02-药物洗脱支架 | 001-支架 | 02-不锈钢 | 008-可降解涂层/雷帕霉素及衍生物 | 2.75mm*15mm | 227-152-8 |  | 国械注进20203130390
e93e371e-905a-11eb-ace3-fa163e311f19 | 2794ef88-905d-11eb-ace3-fa163e311f19 | 2794ef88-905d-11eb-ace3-fa163e311f19 | 雷帕霉素洗脱冠脉支架系统-支架 | C02020200102008043380000032 |  | 02-血管介入治疗类材料 | 02-冠脉介入治疗材料 | 02-药物洗脱支架 | 001-支架 | 02-不锈钢 | 008-可降解涂层/雷帕霉素及衍生物 | 3.5mm*9mm | 235-092-8 |  | 国械注进20203130390
e93e371e-905a-11eb-ace3-fa163e311f19 | 2794f130-905d-11eb-ace3-fa163e311f19 | 2794f130-905d-11eb-ace3-fa163e311f19 | 雷帕霉素洗脱冠脉支架系统-支架 | C02020200102008043380000033 |  | 02-血管介入治疗类材料 | 02-冠脉介入治疗材料 | 02-药物洗脱支架 | 001-支架 | 02-不锈钢 | 008-可降解涂层/雷帕霉素及衍生物 | 2.5mm*9mm | 225-092-8 |  | 国械注进20203130390
e93e371e-905a-11eb-ace3-fa163e311f19 | 2794f2d4-905d-11eb-ace3-fa163e311f19 | 2794f2d4-905d-11eb-ace3-fa163e311f19 | 雷帕霉素洗脱冠脉支架系统-支架 | C02020200102008043380000034 |  | 02-血管介入治疗类材料 | 02-冠脉介入治疗材料 | 02-药物洗脱支架 | 001-支架 | 02-不锈钢 | 008-可降解涂层/雷帕霉素及衍生物 | 3.0mm*15mm | 230-152-8 |  | 国械注进20203130390
e93e371e-905a-11eb-ace3-fa163e311f19 | 2794f606-905d-11eb-ace3-fa163e311f19 | 2794f606-905d-11eb-ace3-fa163e311f19 | 雷帕霉素洗脱冠脉支架系统-支架 | C02020200102008043380000035 |  | 02-血管介入治疗类材料 | 02-冠脉介入治疗材料 | 02-药物洗脱支架 | 001-支架 | 02-不锈钢 | 008-可降解涂层/雷帕霉素及衍生物 | 4.0mm*38mm | 240-382-8 |  | 国械注进20203130390
e93e371e-905a-11eb-ace3-fa163e311f19 | 2794f7c3-905d-11eb-ace3-fa163e311f19 | 2794f7c3-905d-11eb-ace3-fa163e311f19 | 雷帕霉素洗脱冠脉支架系统-支架 | C02020200102008043380000036 |  | 02-血管介入治疗类材料 | 02-冠脉介入治疗材料 | 02-药物洗脱支架 | 001-支架 | 02-不锈钢 | 008-可降解涂层/雷帕霉素及衍生物 | 2.75mm*23mm | 227-232-8 |  | 国械注进20203130390
e93e371e-905a-11eb-ace3-fa163e311f19 | 2794f95a-905d-11eb-ace3-fa163e311f19 | 2794f95a-905d-11eb-ace3-fa163e311f19 | 雷帕霉素洗脱冠脉支架系统-支架 | C02020200102008043380000037 |  | 02-血管介入治疗类材料 | 02-冠脉介入治疗材料 | 02-药物洗脱支架 | 001-支架 | 02-不锈钢 | 008-可降解涂层/雷帕霉素及衍生物 | 4.0mm*23mm | 240-232-8 |  | 国械注进20203130390
e93e371e-905a-11eb-ace3-fa163e311f19 | 2794fafa-905d-11eb-ace3-fa163e311f19 | 2794fafa-905d-11eb-ace3-fa163e311f19 | 雷帕霉素洗脱冠脉支架系统-支架 | C02020200102008043380000038 |  | 02-血管介入治疗类材料 | 02-冠脉介入治疗材料 | 02-药物洗脱支架 | 001-支架 | 02-不锈钢 | 008-可降解涂层/雷帕霉素及衍生物 | 3.0mm*38mm | 230-382-8 |  | 国械注进20203130390
f2c2ecff-f8de-11eb-b658-0050568f9c84 | 607206c9-f8df-11eb-b658-0050568f9c84 | 607206c9-f8df-11eb-b658-0050568f9c84 | 冠状动脉药物涂层支架系统 | C02020200113001014680000029 |  | 02-血管介入治疗类材料 | 02-冠状动脉介入治疗材料 | 02-冠状动脉支架 | 冠状动脉支架（药物洗脱） | 13-不锈钢 | 001-药物洗脱 | 3.0mm×16mm | 3.0mm×16mm | 0106956900700196 | 国械注准20163130822
f2c2ecff-f8de-11eb-b658-0050568f9c84 | 6074d02e-f8df-11eb-b658-0050568f9c84 | 6074d02e-f8df-11eb-b658-0050568f9c84 | 冠状动脉药物涂层支架系统 | C02020200113001014680000004 |  | 02-血管介入治疗类材料 | 02-冠状动脉介入治疗材料 | 02-冠状动脉支架 | 冠状动脉支架（药物洗脱） | 13-不锈钢 | 001-药物洗脱 | 4.0mm×33mm | 4.0mm×33mm | 0106956900700400 | 国械注准20163130822
f2c2ecff-f8de-11eb-b658-0050568f9c84 | 60766d0e-f8df-11eb-b658-0050568f9c84 | 60766d0e-f8df-11eb-b658-0050568f9c84 | 冠状动脉药物涂层支架系统 | C02020200113001014680000007 |  | 02-血管介入治疗类材料 | 02-冠状动脉介入治疗材料 | 02-冠状动脉支架 | 冠状动脉支架（药物洗脱） | 13-不锈钢 | 001-药物洗脱 | 2.5mm×23mm | 2.5mm×23mm | 0106956900700066 | 国械注准20163130822
f2c2ecff-f8de-11eb-b658-0050568f9c84 | 60766ff7-f8df-11eb-b658-0050568f9c84 | 60766ff7-f8df-11eb-b658-0050568f9c84 | 冠状动脉药物涂层支架系统 | C02020200113001014680000025 |  | 02-血管介入治疗类材料 | 02-冠状动脉介入治疗材料 | 02-冠状动脉支架 | 冠状动脉支架（药物洗脱） | 13-不锈钢 | 001-药物洗脱 | 3.5mm×12mm | 3.5mm×12mm | 0106956900700264 | 国械注准20163130822
f2c2ecff-f8de-11eb-b658-0050568f9c84 | 60768ffe-f8df-11eb-b658-0050568f9c84 | 60768ffe-f8df-11eb-b658-0050568f9c84 | 冠状动脉药物涂层支架系统 | C02020200113001014680000034 |  | 02-血管介入治疗类材料 | 02-冠状动脉介入治疗材料 | 02-冠状动脉支架 | 冠状动脉支架（药物洗脱） | 13-不锈钢 | 001-药物洗脱 | 3.0mm×20mm | 3.0mm×20mm | 0106956900700219 | 国械注准20163130822
f2c2ecff-f8de-11eb-b658-0050568f9c84 | 607692cc-f8df-11eb-b658-0050568f9c84 | 607692cc-f8df-11eb-b658-0050568f9c84 | 冠状动脉药物涂层支架系统 | C02020200113001014680000028 |  | 02-血管介入治疗类材料 | 02-冠状动脉介入治疗材料 | 02-冠状动脉支架 | 冠状动脉支架（药物洗脱） | 13-不锈钢 | 001-药物洗脱 | 3.5mm×23mm | 3.5mm×23mm | 0106956900700301 | 国械注准20163130822
f2c2ecff-f8de-11eb-b658-0050568f9c84 | 60769523-f8df-11eb-b658-0050568f9c84 | 60769523-f8df-11eb-b658-0050568f9c84 | 冠状动脉药物涂层支架系统 | C02020200113001014680000026 |  | 02-血管介入治疗类材料 | 02-冠状动脉介入治疗材料 | 02-冠状动脉支架 | 冠状动脉支架（药物洗脱） | 13-不锈钢 | 001-药物洗脱 | 3.0mm×12mm | 3.0mm×12mm | 0106956900700189 | 国械注准20163130822
f2c2ecff-f8de-11eb-b658-0050568f9c84 | 60769751-f8df-11eb-b658-0050568f9c84 | 60769751-f8df-11eb-b658-0050568f9c84 | 冠状动脉药物涂层支架系统 | C02020200113001014680000002 |  | 02-血管介入治疗类材料 | 02-冠状动脉介入治疗材料 | 02-冠状动脉支架 | 冠状动脉支架（药物洗脱） | 13-不锈钢 | 001-药物洗脱 | 2.5mm×9mm | 2.5mm×9mm | 0106956900700011 | 国械注准20163130822
f2c2ecff-f8de-11eb-b658-0050568f9c84 | 6076997b-f8df-11eb-b658-0050568f9c84 | 6076997b-f8df-11eb-b658-0050568f9c84 | 冠状动脉药物涂层支架系统 | C02020200113001014680000027 |  | 02-血管介入治疗类材料 | 02-冠状动脉介入治疗材料 | 02-冠状动脉支架 | 冠状动脉支架（药物洗脱） | 13-不锈钢 | 001-药物洗脱 | 2.5mm×20mm | 2.5mm×20mm | 0106956900700059 | 国械注准20163130822
f2c2ecff-f8de-11eb-b658-0050568f9c84 | 60769b82-f8df-11eb-b658-0050568f9c84 | 60769b82-f8df-11eb-b658-0050568f9c84 | 冠状动脉药物涂层支架系统 | C02020200113001014680000008 |  | 02-血管介入治疗类材料 | 02-冠状动脉介入治疗材料 | 02-冠状动脉支架 | 冠状动脉支架（药物洗脱） | 13-不锈钢 | 001-药物洗脱 | 2.5mm×18mm | 2.5mm×18mm | 0106956900700042 | 国械注准20163130822
f2c2ecff-f8de-11eb-b658-0050568f9c84 | 60769d76-f8df-11eb-b658-0050568f9c84 | 60769d76-f8df-11eb-b658-0050568f9c84 | 冠状动脉药物涂层支架系统 | C02020200113001014680000024 |  | 02-血管介入治疗类材料 | 02-冠状动脉介入治疗材料 | 02-冠状动脉支架 | 冠状动脉支架（药物洗脱） | 13-不锈钢 | 001-药物洗脱 | 2.75mm×18mm | 2.75mm×18mm | 0106956900700127 | 国械注准20163130822
f2c2ecff-f8de-11eb-b658-0050568f9c84 | 60769f93-f8df-11eb-b658-0050568f9c84 | 60769f93-f8df-11eb-b658-0050568f9c84 | 冠状动脉药物涂层支架系统 | C02020200113001014680000010 |  | 02-血管介入治疗类材料 | 02-冠状动脉介入治疗材料 | 02-冠状动脉支架 | 冠状动脉支架（药物洗脱） | 13-不锈钢 | 001-药物洗脱 | 4.0mm×28mm | 4.0mm×28mm | 0106956900700394 | 国械注准20163130822
f2c2ecff-f8de-11eb-b658-0050568f9c84 | 6076a1cb-f8df-11eb-b658-0050568f9c84 | 6076a1cb-f8df-11eb-b658-0050568f9c84 | 冠状动脉药物涂层支架系统 | C02020200113001014680000023 |  | 02-血管介入治疗类材料 | 02-冠状动脉介入治疗材料 | 02-冠状动脉支架 | 冠状动脉支架（药物洗脱） | 13-不锈钢 | 001-药物洗脱 | 4.0mm×16mm | 4.0mm×16mm | 0106956900700356 | 国械注准20163130822
f2c2ecff-f8de-11eb-b658-0050568f9c84 | 6076a3d7-f8df-11eb-b658-0050568f9c84 | 6076a3d7-f8df-11eb-b658-0050568f9c84 | 冠状动脉药物涂层支架系统 | C02020200113001014680000009 |  | 02-血管介入治疗类材料 | 02-冠状动脉介入治疗材料 | 02-冠状动脉支架 | 冠状动脉支架（药物洗脱） | 13-不锈钢 | 001-药物洗脱 | 3.0mm×18mm | 3.0mm×18mm | 0106956900700202 | 国械注准20163130822
f2c2ecff-f8de-11eb-b658-0050568f9c84 | 6076a5ed-f8df-11eb-b658-0050568f9c84 | 6076a5ed-f8df-11eb-b658-0050568f9c84 | 冠状动脉药物涂层支架系统 | C02020200113001014680000033 |  | 02-血管介入治疗类材料 | 02-冠状动脉介入治疗材料 | 02-冠状动脉支架 | 冠状动脉支架（药物洗脱） | 13-不锈钢 | 001-药物洗脱 | 3.5mm×16mm | 3.5mm×16mm | 0106956900700271 | 国械注准20163130822
f2c2ecff-f8de-11eb-b658-0050568f9c84 | 6076a7b8-f8df-11eb-b658-0050568f9c84 | 6076a7b8-f8df-11eb-b658-0050568f9c84 | 冠状动脉药物涂层支架系统 | C02020200113001014680000018 |  | 02-血管介入治疗类材料 | 02-冠状动脉介入治疗材料 | 02-冠状动脉支架 | 冠状动脉支架（药物洗脱） | 13-不锈钢 | 001-药物洗脱 | 2.75mm×9mm | 2.75mm×9mm | 0106956900700097 | 国械注准20163130822
f2c2ecff-f8de-11eb-b658-0050568f9c84 | 6076a9df-f8df-11eb-b658-0050568f9c84 | 6076a9df-f8df-11eb-b658-0050568f9c84 | 冠状动脉药物涂层支架系统 | C02020200113001014680000030 |  | 02-血管介入治疗类材料 | 02-冠状动脉介入治疗材料 | 02-冠状动脉支架 | 冠状动脉支架（药物洗脱） | 13-不锈钢 | 001-药物洗脱 | 4.0mm×20mm | 4.0mm×20mm | 0106956900700370 | 国械注准20163130822
f2c2ecff-f8de-11eb-b658-0050568f9c84 | 6076abbe-f8df-11eb-b658-0050568f9c84 | 6076abbe-f8df-11eb-b658-0050568f9c84 | 冠状动脉药物涂层支架系统 | C02020200113001014680000012 |  | 02-血管介入治疗类材料 | 02-冠状动脉介入治疗材料 | 02-冠状动脉支架 | 冠状动脉支架（药物洗脱） | 13-不锈钢 | 001-药物洗脱 | 3.5mm×9mm | 3.5mm×9mm | 0106956900700257 | 国械注准20163130822
f2c2ecff-f8de-11eb-b658-0050568f9c84 | 6076ada4-f8df-11eb-b658-0050568f9c84 | 6076ada4-f8df-11eb-b658-0050568f9c84 | 冠状动脉药物涂层支架系统 | C02020200113001014680000021 |  | 02-血管介入治疗类材料 | 02-冠状动脉介入治疗材料 | 02-冠状动脉支架 | 冠状动脉支架（药物洗脱） | 13-不锈钢 | 001-药物洗脱 | 2.75mm×23mm | 2.75mm×23mm | 0106956900700141 | 国械注准20163130822
f2c2ecff-f8de-11eb-b658-0050568f9c84 | 60781922-f8df-11eb-b658-0050568f9c84 | 60781922-f8df-11eb-b658-0050568f9c84 | 冠状动脉药物涂层支架系统 | C02020200113001014680000011 |  | 02-血管介入治疗类材料 | 02-冠状动脉介入治疗材料 | 02-冠状动脉支架 | 冠状动脉支架（药物洗脱） | 13-不锈钢 | 001-药物洗脱 | 3.5mm×33mm | 3.5mm×33mm | 0106956900700325 | 国械注准20163130822
f2c2ecff-f8de-11eb-b658-0050568f9c84 | 60781cab-f8df-11eb-b658-0050568f9c84 | 60781cab-f8df-11eb-b658-0050568f9c84 | 冠状动脉药物涂层支架系统 | C02020200113001014680000014 |  | 02-血管介入治疗类材料 | 02-冠状动脉介入治疗材料 | 02-冠状动脉支架 | 冠状动脉支架（药物洗脱） | 13-不锈钢 | 001-药物洗脱 | 4.0mm×18mm | 4.0mm×18mm | 0106956900700363 | 国械注准20163130822
f2c2ecff-f8de-11eb-b658-0050568f9c84 | 607837f6-f8df-11eb-b658-0050568f9c84 | 607837f6-f8df-11eb-b658-0050568f9c84 | 冠状动脉药物涂层支架系统 | C02020200113001014680000006 |  | 02-血管介入治疗类材料 | 02-冠状动脉介入治疗材料 | 02-冠状动脉支架 | 冠状动脉支架（药物洗脱） | 13-不锈钢 | 001-药物洗脱 | 3.5mm×20mm | 3.5mm×20mm | 0106956900700295 | 国械注准20163130822
f2c2ecff-f8de-11eb-b658-0050568f9c84 | 60783a8a-f8df-11eb-b658-0050568f9c84 | 60783a8a-f8df-11eb-b658-0050568f9c84 | 冠状动脉药物涂层支架系统 | C02020200113001014680000003 |  | 02-血管介入治疗类材料 | 02-冠状动脉介入治疗材料 | 02-冠状动脉支架 | 冠状动脉支架（药物洗脱） | 13-不锈钢 | 001-药物洗脱 | 2.75mm×20mm | 2.75mm×20mm | 0106956900700134 | 国械注准20163130822
f2c2ecff-f8de-11eb-b658-0050568f9c84 | 60783cac-f8df-11eb-b658-0050568f9c84 | 60783cac-f8df-11eb-b658-0050568f9c84 | 冠状动脉药物涂层支架系统 | C02020200113001014680000035 |  | 02-血管介入治疗类材料 | 02-冠状动脉介入治疗材料 | 02-冠状动脉支架 | 冠状动脉支架（药物洗脱） | 13-不锈钢 | 001-药物洗脱 | 3.5mm×18mm | 3.5mm×18mm | 0106956900700288 | 国械注准20163130822
f2c2ecff-f8de-11eb-b658-0050568f9c84 | 6079b571-f8df-11eb-b658-0050568f9c84 | 6079b571-f8df-11eb-b658-0050568f9c84 | 冠状动脉药物涂层支架系统 | C02020200113001014680000031 |  | 02-血管介入治疗类材料 | 02-冠状动脉介入治疗材料 | 02-冠状动脉支架 | 冠状动脉支架（药物洗脱） | 13-不锈钢 | 001-药物洗脱 | 2.75mm×16mm | 2.75mm×16mm | 0106956900700110 | 国械注准20163130822
f2c2ecff-f8de-11eb-b658-0050568f9c84 | 6079b8a0-f8df-11eb-b658-0050568f9c84 | 6079b8a0-f8df-11eb-b658-0050568f9c84 | 冠状动脉药物涂层支架系统 | C02020200113001014680000020 |  | 02-血管介入治疗类材料 | 02-冠状动脉介入治疗材料 | 02-冠状动脉支架 | 冠状动脉支架（药物洗脱） | 13-不锈钢 | 001-药物洗脱 | 3.0mm×23mm | 3.0mm×23mm | 0106956900700226 | 国械注准20163130822
f2c2ecff-f8de-11eb-b658-0050568f9c84 | 6079bb6f-f8df-11eb-b658-0050568f9c84 | 6079bb6f-f8df-11eb-b658-0050568f9c84 | 冠状动脉药物涂层支架系统 | C02020200113001014680000001 |  | 02-血管介入治疗类材料 | 02-冠状动脉介入治疗材料 | 02-冠状动脉支架 | 冠状动脉支架（药物洗脱） | 13-不锈钢 | 001-药物洗脱 | 2.5mm×12mm | 2.5mm×12mm | 0106956900700028 | 国械注准20163130822
f2c2ecff-f8de-11eb-b658-0050568f9c84 | 6079be3f-f8df-11eb-b658-0050568f9c84 | 6079be3f-f8df-11eb-b658-0050568f9c84 | 冠状动脉药物涂层支架系统 | C02020200113001014680000019 |  | 02-血管介入治疗类材料 | 02-冠状动脉介入治疗材料 | 02-冠状动脉支架 | 冠状动脉支架（药物洗脱） | 13-不锈钢 | 001-药物洗脱 | 4.0mm×12mm | 4.0mm×12mm | 0106956900700349 | 国械注准20163130822
f2c2ecff-f8de-11eb-b658-0050568f9c84 | 6079c092-f8df-11eb-b658-0050568f9c84 | 6079c092-f8df-11eb-b658-0050568f9c84 | 冠状动脉药物涂层支架系统 | C02020200113001014680000017 |  | 02-血管介入治疗类材料 | 02-冠状动脉介入治疗材料 | 02-冠状动脉支架 | 冠状动脉支架（药物洗脱） | 13-不锈钢 | 001-药物洗脱 | 4.0mm×23mm | 4.0mm×23mm | 0106956900700387 | 国械注准20163130822
f2c2ecff-f8de-11eb-b658-0050568f9c84 | 6079c2b2-f8df-11eb-b658-0050568f9c84 | 6079c2b2-f8df-11eb-b658-0050568f9c84 | 冠状动脉药物涂层支架系统 | C02020200113001014680000013 |  | 02-血管介入治疗类材料 | 02-冠状动脉介入治疗材料 | 02-冠状动脉支架 | 冠状动脉支架（药物洗脱） | 13-不锈钢 | 001-药物洗脱 | 3.0mm×33mm | 3.0mm×33mm | 0106956900700240 | 国械注准20163130822
f2c2ecff-f8de-11eb-b658-0050568f9c84 | 6079c48b-f8df-11eb-b658-0050568f9c84 | 6079c48b-f8df-11eb-b658-0050568f9c84 | 冠状动脉药物涂层支架系统 | C02020200113001014680000036 |  | 02-血管介入治疗类材料 | 02-冠状动脉介入治疗材料 | 02-冠状动脉支架 | 冠状动脉支架（药物洗脱） | 13-不锈钢 | 001-药物洗脱 | 3.0mm×9mm | 3.0mm×9mm | 0106956900700172 | 国械注准20163130822
f2c2ecff-f8de-11eb-b658-0050568f9c84 | 6079c651-f8df-11eb-b658-0050568f9c84 | 6079c651-f8df-11eb-b658-0050568f9c84 | 冠状动脉药物涂层支架系统 | C02020200113001014680000015 |  | 02-血管介入治疗类材料 | 02-冠状动脉介入治疗材料 | 02-冠状动脉支架 | 冠状动脉支架（药物洗脱） | 13-不锈钢 | 001-药物洗脱 | 3.5mm×28mm | 3.5mm×28mm | 0106956900700318 | 国械注准20163130822
f2c2ecff-f8de-11eb-b658-0050568f9c84 | 6079c8e9-f8df-11eb-b658-0050568f9c84 | 6079c8e9-f8df-11eb-b658-0050568f9c84 | 冠状动脉药物涂层支架系统 | C02020200113001014680000016 |  | 02-血管介入治疗类材料 | 02-冠状动脉介入治疗材料 | 02-冠状动脉支架 | 冠状动脉支架（药物洗脱） | 13-不锈钢 | 001-药物洗脱 | 2.5mm×16mm | 2.5mm×16mm | 0106956900700035 | 国械注准20163130822
f2c2ecff-f8de-11eb-b658-0050568f9c84 | 6079cabb-f8df-11eb-b658-0050568f9c84 | 6079cabb-f8df-11eb-b658-0050568f9c84 | 冠状动脉药物涂层支架系统 | C02020200113001014680000032 |  | 02-血管介入治疗类材料 | 02-冠状动脉介入治疗材料 | 02-冠状动脉支架 | 冠状动脉支架（药物洗脱） | 13-不锈钢 | 001-药物洗脱 | 3.0mm×28mm | 3.0mm×28mm | 0106956900700233 | 国械注准20163130822
f2c2ecff-f8de-11eb-b658-0050568f9c84 | 6079ccbc-f8df-11eb-b658-0050568f9c84 | 6079ccbc-f8df-11eb-b658-0050568f9c84 | 冠状动脉药物涂层支架系统 | C02020200113001014680000005 |  | 02-血管介入治疗类材料 | 02-冠状动脉介入治疗材料 | 02-冠状动脉支架 | 冠状动脉支架（药物洗脱） | 13-不锈钢 | 001-药物洗脱 | 2.75mm×12mm | 2.75mm×12mm | 0106956900700103 | 国械注准20163130822
f2c2ecff-f8de-11eb-b658-0050568f9c84 | 6079cea5-f8df-11eb-b658-0050568f9c84 | 6079cea5-f8df-11eb-b658-0050568f9c84 | 冠状动脉药物涂层支架系统 | C02020200113001014680000022 |  | 02-血管介入治疗类材料 | 02-冠状动脉介入治疗材料 | 02-冠状动脉支架 | 冠状动脉支架（药物洗脱） | 13-不锈钢 | 001-药物洗脱 | 4.0mm×10mm | 4.0mm×10mm | 0106956900700332 | 国械注准20163130822
F6FFB7EBA6BA48A59AC8E4D989A10D08 | 038E2004-3809-4565-B964-930A7EA811C0 | cb12c7b6-d51d-11e9-953f-fa163e0a8baf | 冠状动脉扩张用支架输送系统 | C02020200113003091240000024 |  | 02-血管介入治疗类材料 | 02-冠状动脉介入治疗材料 | 02-冠状动脉支架 | 冠状动脉支架（非药物洗脱/非覆膜） | 13-不锈钢 | 003-非药物洗脱/非覆膜 | LPCSRX3024 | LPCSRX3024 | 06936733710180 | 国械注准20183131569
F6FFB7EBA6BA48A59AC8E4D989A10D08 | 0436E4AA-744D-4FE3-AB1E-A26C125403EE | cb12cbe7-d51d-11e9-953f-fa163e0a8baf | 冠状动脉扩张用支架输送系统 | C02020200113003091240000027 |  | 02-血管介入治疗类材料 | 02-冠状动脉介入治疗材料 | 02-冠状动脉支架 | 冠状动脉支架（非药物洗脱/非覆膜） | 13-不锈钢 | 003-非药物洗脱/非覆膜 | LPCSRX4022 | LPCSRX4022 | 06936733710333 | 国械注准20183131569
F6FFB7EBA6BA48A59AC8E4D989A10D08 | 067A40DD-B495-43ED-B879-9F1010F6073E | cb1299f2-d51d-11e9-953f-fa163e0a8baf | 冠状动脉扩张用支架输送系统 | C02020200113003091240000018 |  | 02-血管介入治疗类材料 | 02-冠状动脉介入治疗材料 | 02-冠状动脉支架 | 冠状动脉支架（非药物洗脱/非覆膜） | 13-不锈钢 | 003-非药物洗脱/非覆膜 | LPCSRX2512 | LPCSRX2512 | 06936733710036 | 国械注准20183131569
F6FFB7EBA6BA48A59AC8E4D989A10D08 | 0F70358A-CFFE-4791-A052-9213493EC8F0 | cb128da3-d51d-11e9-953f-fa163e0a8baf | 冠状动脉扩张用支架输送系统 | C02020200113003091240000010 |  | 02-血管介入治疗类材料 | 02-冠状动脉介入治疗材料 | 02-冠状动脉支架 | 冠状动脉支架（非药物洗脱/非覆膜） | 13-不锈钢 | 003-非药物洗脱/非覆膜 | LPCSRX3514 | LPCSRX3514 | 06936733710210 | 国械注准20183131569
F6FFB7EBA6BA48A59AC8E4D989A10D08 | 2A8F8764-A8B0-4356-B73C-98001D119F54 | cb12d171-d51d-11e9-953f-fa163e0a8baf | 冠状动脉扩张用支架输送系统 | C02020200113003091240000031 |  | 02-血管介入治疗类材料 | 02-冠状动脉介入治疗材料 | 02-冠状动脉支架 | 冠状动脉支架（非药物洗脱/非覆膜） | 13-不锈钢 | 003-非药物洗脱/非覆膜 | LPCSRX3016 | LPCSRX3016 | 06936733710135 | 国械注准20183131569
F6FFB7EBA6BA48A59AC8E4D989A10D08 | 33F766D5-E332-4EB2-A2B5-08AB4D23E2B7 | cb128c30-d51d-11e9-953f-fa163e0a8baf | 冠状动脉扩张用支架输送系统 | C02020200113003091240000009 |  | 02-血管介入治疗类材料 | 02-冠状动脉介入治疗材料 | 02-冠状动脉支架 | 冠状动脉支架（非药物洗脱/非覆膜） | 13-不锈钢 | 003-非药物洗脱/非覆膜 | LPCSRX3009 | LPCSRX3009 | 06936733710104 | 国械注准20183131569
F6FFB7EBA6BA48A59AC8E4D989A10D08 | 462A5B30-8859-45B3-9E79-55EFB9974D99 | cb12c2d1-d51d-11e9-953f-fa163e0a8baf | 冠状动脉扩张用支架输送系统 | C02020200113003091240000022 |  | 02-血管介入治疗类材料 | 02-冠状动脉介入治疗材料 | 02-冠状动脉支架 | 冠状动脉支架（非药物洗脱/非覆膜） | 13-不锈钢 | 003-非药物洗脱/非覆膜 | LPCSRX3018 | LPCSRX3018 | 06936733710159 | 国械注准20183131569
F6FFB7EBA6BA48A59AC8E4D989A10D08 | 4FD44FE9-DDB9-429E-BC0E-0F07B01DDFED | cb129070-d51d-11e9-953f-fa163e0a8baf | 冠状动脉扩张用支架输送系统 | C02020200113003091240000012 |  | 02-血管介入治疗类材料 | 02-冠状动脉介入治疗材料 | 02-冠状动脉支架 | 冠状动脉支架（非药物洗脱/非覆膜） | 13-不锈钢 | 003-非药物洗脱/非覆膜 | LPCSRX3522 | LPCSRX3522 | 06936733710258 | 国械注准20183131569
F6FFB7EBA6BA48A59AC8E4D989A10D08 | 56D0B873-7DED-4BD5-B484-657DFC04C2E3 | cb12c617-d51d-11e9-953f-fa163e0a8baf | 冠状动脉扩张用支架输送系统 | C02020200113003091240000023 |  | 02-血管介入治疗类材料 | 02-冠状动脉介入治疗材料 | 02-冠状动脉支架 | 冠状动脉支架（非药物洗脱/非覆膜） | 13-不锈钢 | 003-非药物洗脱/非覆膜 | LPCSRX3022 | LPCSRX3022 | 06936733710173 | 国械注准20183131569
F6FFB7EBA6BA48A59AC8E4D989A10D08 | 5E5F094B-D7D9-4F08-BEE3-2FC3E51AF06C | cb129620-d51d-11e9-953f-fa163e0a8baf | 冠状动脉扩张用支架输送系统 | C02020200113003091240000016 |  | 02-血管介入治疗类材料 | 02-冠状动脉介入治疗材料 | 02-冠状动脉支架 | 冠状动脉支架（非药物洗脱/非覆膜） | 13-不锈钢 | 003-非药物洗脱/非覆膜 | LPCSRX4024 | LPCSRX4024 | 06936733710340 | 国械注准20183131569
F6FFB7EBA6BA48A59AC8E4D989A10D08 | 5EE8CF6C-A724-4017-8474-96166CC51F39 | cb12ca83-d51d-11e9-953f-fa163e0a8baf | 冠状动脉扩张用支架输送系统 | C02020200113003091240000026 |  | 02-血管介入治疗类材料 | 02-冠状动脉介入治疗材料 | 02-冠状动脉支架 | 冠状动脉支架（非药物洗脱/非覆膜） | 13-不锈钢 | 003-非药物洗脱/非覆膜 | LPCSRX4014 | LPCSRX4014 | 06936733710296 | 国械注准20183131569
F6FFB7EBA6BA48A59AC8E4D989A10D08 | 62A8C062-D25B-4780-9FE6-A92AFB0710CA | cb12c119-d51d-11e9-953f-fa163e0a8baf | 冠状动脉扩张用支架输送系统 | C02020200113003091240000021 |  | 02-血管介入治疗类材料 | 02-冠状动脉介入治疗材料 | 02-冠状动脉支架 | 冠状动脉支架（非药物洗脱/非覆膜） | 13-不锈钢 | 003-非药物洗脱/非覆膜 | LPCSRX2522 | LPCSRX2522 | 06936733710081 | 国械注准20183131569
F6FFB7EBA6BA48A59AC8E4D989A10D08 | 6F441481-E114-42AD-A74E-B43BD2481FEF | cb125bd7-d51d-11e9-953f-fa163e0a8baf | 冠状动脉扩张用支架输送系统 | C02020200113003091240000001 |  | 02-血管介入治疗类材料 | 02-冠状动脉介入治疗材料 | 02-冠状动脉支架 | 冠状动脉支架（非药物洗脱/非覆膜） | 13-不锈钢 | 003-非药物洗脱/非覆膜 | LPCSRX2514 | LPCSRX2514 | 06936733710043 | 国械注准20183131569
F6FFB7EBA6BA48A59AC8E4D989A10D08 | 750B337A-3574-4439-9032-59803A9E76C6 | cb129b76-d51d-11e9-953f-fa163e0a8baf | 冠状动脉扩张用支架输送系统 | C02020200113003091240000019 |  | 02-血管介入治疗类材料 | 02-冠状动脉介入治疗材料 | 02-冠状动脉支架 | 冠状动脉支架（非药物洗脱/非覆膜） | 13-不锈钢 | 003-非药物洗脱/非覆膜 | LPCSRX3520 | LPCSRX3520 | 06936733710241 | 国械注准20183131569
F6FFB7EBA6BA48A59AC8E4D989A10D08 | 7888F9ED-806F-4BEC-8419-960FD1D3C5BE | cb1287d7-d51d-11e9-953f-fa163e0a8baf | 冠状动脉扩张用支架输送系统 | C02020200113003091240000006 |  | 02-血管介入治疗类材料 | 02-冠状动脉介入治疗材料 | 02-冠状动脉支架 | 冠状动脉支架（非药物洗脱/非覆膜） | 13-不锈钢 | 003-非药物洗脱/非覆膜 | LPCSRX3509 | LPCSRX3509 | 06936733710197 | 国械注准20183131569
F6FFB7EBA6BA48A59AC8E4D989A10D08 | 7E6BE2A2-9EA2-4E63-A715-0DA178130317 | cb12cd44-d51d-11e9-953f-fa163e0a8baf | 冠状动脉扩张用支架输送系统 | C02020200113003091240000028 |  | 02-血管介入治疗类材料 | 02-冠状动脉介入治疗材料 | 02-冠状动脉支架 | 冠状动脉支架（非药物洗脱/非覆膜） | 13-不锈钢 | 003-非药物洗脱/非覆膜 | LPCSRX3512 | LPCSRX3512 | 06936733710203 | 国械注准20183131569
F6FFB7EBA6BA48A59AC8E4D989A10D08 | 7EF277AE-8A5E-4E30-9CFC-6E25B92D9A1E | cb12ceb3-d51d-11e9-953f-fa163e0a8baf | 冠状动脉扩张用支架输送系统 | C02020200113003091240000029 |  | 02-血管介入治疗类材料 | 02-冠状动脉介入治疗材料 | 02-冠状动脉支架 | 冠状动脉支架（非药物洗脱/非覆膜） | 13-不锈钢 | 003-非药物洗脱/非覆膜 | LPCSRX3518 | LPCSRX3518 | 06936733710234 | 国械注准20183131569
F6FFB7EBA6BA48A59AC8E4D989A10D08 | 7EFD03BD-3DC6-4208-9228-6DFA0B4CC7F1 | cb12894e-d51d-11e9-953f-fa163e0a8baf | 冠状动脉扩张用支架输送系统 | C02020200113003091240000007 |  | 02-血管介入治疗类材料 | 02-冠状动脉介入治疗材料 | 02-冠状动脉支架 | 冠状动脉支架（非药物洗脱/非覆膜） | 13-不锈钢 | 003-非药物洗脱/非覆膜 | LPCSRX2509 | LPCSRX2509 | 06936733710029 | 国械注准20183131569
F6FFB7EBA6BA48A59AC8E4D989A10D08 | 9332BC28-98A6-4610-9498-143E22DB6755 | cb12c924-d51d-11e9-953f-fa163e0a8baf | 冠状动脉扩张用支架输送系统 | C02020200113003091240000025 |  | 02-血管介入治疗类材料 | 02-冠状动脉介入治疗材料 | 02-冠状动脉支架 | 冠状动脉支架（非药物洗脱/非覆膜） | 13-不锈钢 | 003-非药物洗脱/非覆膜 | LPCSRX2516 | LPCSRX2516 | 06936733710050 | 国械注准20183131569
F6FFB7EBA6BA48A59AC8E4D989A10D08 | 93A02129-A8CD-44D5-9F80-8B59FB6BBF20 | cb128625-d51d-11e9-953f-fa163e0a8baf | 冠状动脉扩张用支架输送系统 | C02020200113003091240000005 |  | 02-血管介入治疗类材料 | 02-冠状动脉介入治疗材料 | 02-冠状动脉支架 | 冠状动脉支架（非药物洗脱/非覆膜） | 13-不锈钢 | 003-非药物洗脱/非覆膜 | LPCSRX2518 | LPCSRX2518 | 06936733710067 | 国械注准20183131569
F6FFB7EBA6BA48A59AC8E4D989A10D08 | 9DA2BCDC-619B-44B6-8F06-7BA1C0D03464 | cb1294ba-d51d-11e9-953f-fa163e0a8baf | 冠状动脉扩张用支架输送系统 | C02020200113003091240000015 |  | 02-血管介入治疗类材料 | 02-冠状动脉介入治疗材料 | 02-冠状动脉支架 | 冠状动脉支架（非药物洗脱/非覆膜） | 13-不锈钢 | 003-非药物洗脱/非覆膜 | LPCSRX4018 | LPCSRX4018 | 06936733710319 | 国械注准20183131569
F6FFB7EBA6BA48A59AC8E4D989A10D08 | A0514ACE-E430-4497-8CD6-51FCF97C1CC4 | cb12847c-d51d-11e9-953f-fa163e0a8baf | 冠状动脉扩张用支架输送系统 | C02020200113003091240000004 |  | 02-血管介入治疗类材料 | 02-冠状动脉介入治疗材料 | 02-冠状动脉支架 | 冠状动脉支架（非药物洗脱/非覆膜） | 13-不锈钢 | 003-非药物洗脱/非覆膜 | LPCSRX4016 | LPCSRX4016 | 06936733710302 | 国械注准20183131569
F6FFB7EBA6BA48A59AC8E4D989A10D08 | A37A5DAA-909F-4775-A1E3-0C3130FD2DAF | cb12d310-d51d-11e9-953f-fa163e0a8baf | 冠状动脉扩张用支架输送系统 | C02020200113003091240000032 |  | 02-血管介入治疗类材料 | 02-冠状动脉介入治疗材料 | 02-冠状动脉支架 | 冠状动脉支架（非药物洗脱/非覆膜） | 13-不锈钢 | 003-非药物洗脱/非覆膜 | LPCSRX4020 | LPCSRX4020 | 06936733710326 | 国械注准20183131569
F6FFB7EBA6BA48A59AC8E4D989A10D08 | AC068382-D179-4B7E-AFD4-520E4A6F9A2B | cb128abd-d51d-11e9-953f-fa163e0a8baf | 冠状动脉扩张用支架输送系统 | C02020200113003091240000008 |  | 02-血管介入治疗类材料 | 02-冠状动脉介入治疗材料 | 02-冠状动脉支架 | 冠状动脉支架（非药物洗脱/非覆膜） | 13-不锈钢 | 003-非药物洗脱/非覆膜 | LPCSRX3012 | LPCSRX3012 | 06936733710111 | 国械注准20183131569
F6FFB7EBA6BA48A59AC8E4D989A10D08 | AF4E4AEB-8F5D-4774-AB70-F21F7B517FA6 | cb129351-d51d-11e9-953f-fa163e0a8baf | 冠状动脉扩张用支架输送系统 | C02020200113003091240000014 |  | 02-血管介入治疗类材料 | 02-冠状动脉介入治疗材料 | 02-冠状动脉支架 | 冠状动脉支架（非药物洗脱/非覆膜） | 13-不锈钢 | 003-非药物洗脱/非覆膜 | LPCSRX3020 | LPCSRX3020 | 06936733710166 | 国械注准20183131569
F6FFB7EBA6BA48A59AC8E4D989A10D08 | C616E635-30D2-4995-9A6C-6C27F687E063 | cb1291e0-d51d-11e9-953f-fa163e0a8baf | 冠状动脉扩张用支架输送系统 | C02020200113003091240000013 |  | 02-血管介入治疗类材料 | 02-冠状动脉介入治疗材料 | 02-冠状动脉支架 | 冠状动脉支架（非药物洗脱/非覆膜） | 13-不锈钢 | 003-非药物洗脱/非覆膜 | LPCSRX2520 | LPCSRX2520 | 06936733710074 | 国械注准20183131569
F6FFB7EBA6BA48A59AC8E4D989A10D08 | C6D5B2D4-B641-40CB-8B72-142D04E8C69E | cb12be5a-d51d-11e9-953f-fa163e0a8baf | 冠状动脉扩张用支架输送系统 | C02020200113003091240000020 |  | 02-血管介入治疗类材料 | 02-冠状动脉介入治疗材料 | 02-冠状动脉支架 | 冠状动脉支架（非药物洗脱/非覆膜） | 13-不锈钢 | 003-非药物洗脱/非覆膜 | LPCSRX3014 | LPCSRX3014 | 06936733710128 | 国械注准20183131569
F6FFB7EBA6BA48A59AC8E4D989A10D08 | D0B00DCB-5F57-450F-9D9C-B69B8F4943B1 | cb12809b-d51d-11e9-953f-fa163e0a8baf | 冠状动脉扩张用支架输送系统 | C02020200113003091240000002 |  | 02-血管介入治疗类材料 | 02-冠状动脉介入治疗材料 | 02-冠状动脉支架 | 冠状动脉支架（非药物洗脱/非覆膜） | 13-不锈钢 | 003-非药物洗脱/非覆膜 | LPCSRX2524 | LPCSRX2524 | 06936733710098 | 国械注准20183131569
F6FFB7EBA6BA48A59AC8E4D989A10D08 | D3CED4A5-1A2A-4C5C-9A51-8DBDA6B8527C | cb12d014-d51d-11e9-953f-fa163e0a8baf | 冠状动脉扩张用支架输送系统 | C02020200113003091240000030 |  | 02-血管介入治疗类材料 | 02-冠状动脉介入治疗材料 | 02-冠状动脉支架 | 冠状动脉支架（非药物洗脱/非覆膜） | 13-不锈钢 | 003-非药物洗脱/非覆膜 | LPCSRX4012 | LPCSRX4012 | 06936733710289 | 国械注准20183131569
F6FFB7EBA6BA48A59AC8E4D989A10D08 | D3FB3BFE-943E-4782-8D75-828C5599946E | cb128f0e-d51d-11e9-953f-fa163e0a8baf | 冠状动脉扩张用支架输送系统 | C02020200113003091240000011 |  | 02-血管介入治疗类材料 | 02-冠状动脉介入治疗材料 | 02-冠状动脉支架 | 冠状动脉支架（非药物洗脱/非覆膜） | 13-不锈钢 | 003-非药物洗脱/非覆膜 | LPCSRX4009 | LPCSRX4009 | 06936733710272 | 国械注准20183131569
F6FFB7EBA6BA48A59AC8E4D989A10D08 | E09EF688-3929-448B-ACD1-6E351149697C | cb129797-d51d-11e9-953f-fa163e0a8baf | 冠状动脉扩张用支架输送系统 | C02020200113003091240000017 |  | 02-血管介入治疗类材料 | 02-冠状动脉介入治疗材料 | 02-冠状动脉支架 | 冠状动脉支架（非药物洗脱/非覆膜） | 13-不锈钢 | 003-非药物洗脱/非覆膜 | LPCSRX3524 | LPCSRX3524 | 06936733710265 | 国械注准20183131569
F6FFB7EBA6BA48A59AC8E4D989A10D08 | EF6122DE-BEBA-4BB7-A1C6-9680D8373EF1 | cb1282d3-d51d-11e9-953f-fa163e0a8baf | 冠状动脉扩张用支架输送系统 | C02020200113003091240000003 |  | 02-血管介入治疗类材料 | 02-冠状动脉介入治疗材料 | 02-冠状动脉支架 | 冠状动脉支架（非药物洗脱/非覆膜） | 13-不锈钢 | 003-非药物洗脱/非覆膜 | LPCSRX3516 | LPCSRX3516 | 06936733710227 | 国械注准20183131569
FD63D453B755480DB40B89EF4820B009 | 05F58CE2-A076-4F72-9FF5-510846339B24 | 05F58CE2-A076-4F72-9FF5-510846339B24 | 冠状动脉血管支架 |  | C0202010010200005708 | 血管介入治疗类材料 | 冠脉介入治疗材料 | 冠脉裸金属支架 | 支架 | 不锈钢 | 常规 | 支架直径mm：3.5；支架长度mm：33； | 规格型号：M3533； |  | 国械注准20163461602 | goods_id变更、未匹配到国家医保编码
FD63D453B755480DB40B89EF4820B009 | 091C38EB-F5FF-44B2-988F-446EB2448AE0 | 091C38EB-F5FF-44B2-988F-446EB2448AE0 | 冠状动脉血管支架 |  | C0202010010200005708 | 血管介入治疗类材料 | 冠脉介入治疗材料 | 冠脉裸金属支架 | 支架 | 不锈钢 | 常规 | 支架直径mm：3.5；支架长度mm：18； | 规格型号：M3518； |  | 国械注准20163461602 | goods_id变更、未匹配到国家医保编码
FD63D453B755480DB40B89EF4820B009 | 13C03D5E-5636-44F7-8031-933E96EAF3FC | 13C03D5E-5636-44F7-8031-933E96EAF3FC | 冠状动脉血管支架 |  | C0202010010200005708 | 血管介入治疗类材料 | 冠脉介入治疗材料 | 冠脉裸金属支架 | 支架 | 不锈钢 | 常规 | 支架直径mm：3.0；支架长度mm：23； | 规格型号：M3023； |  | 国械注准20163461602 | goods_id变更、未匹配到国家医保编码
FD63D453B755480DB40B89EF4820B009 | 1DE16526-293C-4795-A3A6-F25A72EEECF7 | 1DE16526-293C-4795-A3A6-F25A72EEECF7 | 冠状动脉血管支架 |  | C0202010010200005708 | 血管介入治疗类材料 | 冠脉介入治疗材料 | 冠脉裸金属支架 | 支架 | 不锈钢 | 常规 | 支架直径mm：2.5；支架长度mm：13； | 规格型号：M2513； |  | 国械注准20163461602 | goods_id变更、未匹配到国家医保编码
FD63D453B755480DB40B89EF4820B009 | 297D0F10-5246-4022-BD1E-26E5A8E31C01 | 297D0F10-5246-4022-BD1E-26E5A8E31C01 | 冠状动脉血管支架 |  | C0202010010200005708 | 血管介入治疗类材料 | 冠脉介入治疗材料 | 冠脉裸金属支架 | 支架 | 不锈钢 | 常规 | 支架直径mm：2.75；支架长度mm：33； | 规格型号：M2733； |  | 国械注准20163461602 | goods_id变更、未匹配到国家医保编码
FD63D453B755480DB40B89EF4820B009 | 2F0A183A-463A-4702-96E5-912922C2ECF1 | 2F0A183A-463A-4702-96E5-912922C2ECF1 | 冠状动脉血管支架 |  | C0202010010200005708 | 血管介入治疗类材料 | 冠脉介入治疗材料 | 冠脉裸金属支架 | 支架 | 不锈钢 | 常规 | 支架直径mm：2.5；支架长度mm：18； | 规格型号：M2518； |  | 国械注准20163461602 | goods_id变更、未匹配到国家医保编码
FD63D453B755480DB40B89EF4820B009 | 33AE5D6D-5FA4-4CA4-A859-810DD8E7949F | 33AE5D6D-5FA4-4CA4-A859-810DD8E7949F | 冠状动脉血管支架 |  | C0202010010200005708 | 血管介入治疗类材料 | 冠脉介入治疗材料 | 冠脉裸金属支架 | 支架 | 不锈钢 | 常规 | 支架直径mm：2.75；支架长度mm：18； | 规格型号：M2718； |  | 国械注准20163461602 | goods_id变更、未匹配到国家医保编码
FD63D453B755480DB40B89EF4820B009 | 3FBAEED0-F794-4A6E-8D1A-1E4C04F3F8A5 | 3FBAEED0-F794-4A6E-8D1A-1E4C04F3F8A5 | 冠状动脉血管支架 |  | C0202010010200005708 | 血管介入治疗类材料 | 冠脉介入治疗材料 | 冠脉裸金属支架 | 支架 | 不锈钢 | 常规 | 支架直径mm：3.5；支架长度mm：38； | 规格型号：M3538； |  | 国械注准20163461602 | goods_id变更、未匹配到国家医保编码
FD63D453B755480DB40B89EF4820B009 | 44D8C641-EFDA-4D11-830E-B69C6AE6AA65 | 44D8C641-EFDA-4D11-830E-B69C6AE6AA65 | 冠状动脉血管支架 |  | C0202010010200005708 | 血管介入治疗类材料 | 冠脉介入治疗材料 | 冠脉裸金属支架 | 支架 | 不锈钢 | 常规 | 支架直径mm：2.75；支架长度mm：8； | 规格型号：M2708； |  | 国械注准20163461602 | goods_id变更、未匹配到国家医保编码
FD63D453B755480DB40B89EF4820B009 | 4573F201-3E13-4F7A-BFCC-47FF1089E19B | 4573F201-3E13-4F7A-BFCC-47FF1089E19B | 冠状动脉血管支架 |  | C0202010010200005708 | 血管介入治疗类材料 | 冠脉介入治疗材料 | 冠脉裸金属支架 | 支架 | 不锈钢 | 常规 | 支架直径mm：2.75；支架长度mm：29； | 规格型号：M2729； |  | 国械注准20163461602 | goods_id变更、未匹配到国家医保编码
FD63D453B755480DB40B89EF4820B009 | 464EF8B0-19D0-4D33-8921-171692DD5F84 | 464EF8B0-19D0-4D33-8921-171692DD5F84 | 冠状动脉血管支架 |  | C0202010010200005708 | 血管介入治疗类材料 | 冠脉介入治疗材料 | 冠脉裸金属支架 | 支架 | 不锈钢 | 常规 | 支架直径mm：3.5；支架长度mm：8； | 规格型号：M3508； |  | 国械注准20163461602 | goods_id变更、未匹配到国家医保编码
FD63D453B755480DB40B89EF4820B009 | 4D5612AA-4284-4184-9BEB-043D6A5C0322 | 4D5612AA-4284-4184-9BEB-043D6A5C0322 | 冠状动脉血管支架 |  | C0202010010200005708 | 血管介入治疗类材料 | 冠脉介入治疗材料 | 冠脉裸金属支架 | 支架 | 不锈钢 | 常规 | 支架直径mm：4.0；支架长度mm：33； | 规格型号：M4033； |  | 国械注准20163461602 | goods_id变更、未匹配到国家医保编码
FD63D453B755480DB40B89EF4820B009 | 5001FF91-7CE8-4DFA-A17B-0AA44B0B9CC8 | 5001FF91-7CE8-4DFA-A17B-0AA44B0B9CC8 | 冠状动脉血管支架 |  | C0202010010200005708 | 血管介入治疗类材料 | 冠脉介入治疗材料 | 冠脉裸金属支架 | 支架 | 不锈钢 | 常规 | 支架直径mm：4.0；支架长度mm：38； | 规格型号：M4038； |  | 国械注准20163461602 | goods_id变更、未匹配到国家医保编码
FD63D453B755480DB40B89EF4820B009 | 60277F10-59B2-4303-A8F4-979A3E8B1AFE | 60277F10-59B2-4303-A8F4-979A3E8B1AFE | 冠状动脉血管支架 |  | C0202010010200005708 | 血管介入治疗类材料 | 冠脉介入治疗材料 | 冠脉裸金属支架 | 支架 | 不锈钢 | 常规 | 支架直径mm：2.75；支架长度mm：38； | 规格型号：M2738； |  | 国械注准20163461602 | goods_id变更、未匹配到国家医保编码
FD63D453B755480DB40B89EF4820B009 | 61D84C75-4F35-4F7C-A52F-E7C012737A34 | 61D84C75-4F35-4F7C-A52F-E7C012737A34 | 冠状动脉血管支架 |  | C0202010010200005708 | 血管介入治疗类材料 | 冠脉介入治疗材料 | 冠脉裸金属支架 | 支架 | 不锈钢 | 常规 | 支架直径mm：3.5；支架长度mm：13； | 规格型号：M3513； |  | 国械注准20163461602 | goods_id变更、未匹配到国家医保编码
FD63D453B755480DB40B89EF4820B009 | 66145739-0884-448B-8F96-7895B76D2B41 | 66145739-0884-448B-8F96-7895B76D2B41 | 冠状动脉血管支架 |  | C0202010010200005708 | 血管介入治疗类材料 | 冠脉介入治疗材料 | 冠脉裸金属支架 | 支架 | 不锈钢 | 常规 | 支架直径mm：3.0；支架长度mm：13； | 规格型号：M3013； |  | 国械注准20163461602 | goods_id变更、未匹配到国家医保编码
FD63D453B755480DB40B89EF4820B009 | 68075903-90C8-464D-9A3D-DBEFCC63E669 | 68075903-90C8-464D-9A3D-DBEFCC63E669 | 冠状动脉血管支架 |  | C0202010010200005708 | 血管介入治疗类材料 | 冠脉介入治疗材料 | 冠脉裸金属支架 | 支架 | 不锈钢 | 常规 | 支架直径mm：2.75；支架长度mm：13； | 规格型号：M2713； |  | 国械注准20163461602 | goods_id变更、未匹配到国家医保编码
FD63D453B755480DB40B89EF4820B009 | 6B215490-CD2C-4137-ACFE-9D45429F8876 | 6B215490-CD2C-4137-ACFE-9D45429F8876 | 冠状动脉血管支架 |  | C0202010010200005708 | 血管介入治疗类材料 | 冠脉介入治疗材料 | 冠脉裸金属支架 | 支架 | 不锈钢 | 常规 | 支架直径mm：2.5；支架长度mm：23； | 规格型号：M2523； |  | 国械注准20163461602 | goods_id变更、未匹配到国家医保编码
FD63D453B755480DB40B89EF4820B009 | 6E18C7BC-F8AB-45BF-9862-BCFC7669E1F7 | 6E18C7BC-F8AB-45BF-9862-BCFC7669E1F7 | 冠状动脉血管支架 |  | C0202010010200005708 | 血管介入治疗类材料 | 冠脉介入治疗材料 | 冠脉裸金属支架 | 支架 | 不锈钢 | 常规 | 支架直径mm：4.0；支架长度mm：29； | 规格型号：M4029； |  | 国械注准20163461602 | goods_id变更、未匹配到国家医保编码
FD63D453B755480DB40B89EF4820B009 | 6E279252-0192-4B18-8FBC-5ED0A84B86BE | 6E279252-0192-4B18-8FBC-5ED0A84B86BE | 冠状动脉血管支架 |  | C0202010010200005708 | 血管介入治疗类材料 | 冠脉介入治疗材料 | 冠脉裸金属支架 | 支架 | 不锈钢 | 常规 | 支架直径mm：4.0；支架长度mm：18； | 规格型号：M4018； |  | 国械注准20163461602 | goods_id变更、未匹配到国家医保编码
FD63D453B755480DB40B89EF4820B009 | 720FF459-C797-4593-87E2-DA4D5CAB7312 | 720FF459-C797-4593-87E2-DA4D5CAB7312 | 冠状动脉血管支架 |  | C0202010010200005708 | 血管介入治疗类材料 | 冠脉介入治疗材料 | 冠脉裸金属支架 | 支架 | 不锈钢 | 常规 | 支架直径mm：2.75；支架长度mm：23； | 规格型号：M2723； |  | 国械注准20163461602 | goods_id变更、未匹配到国家医保编码
FD63D453B755480DB40B89EF4820B009 | 7992F45A-921A-4E47-9E8A-BFB4A733884F | 7992F45A-921A-4E47-9E8A-BFB4A733884F | 冠状动脉血管支架 |  | C0202010010200005708 | 血管介入治疗类材料 | 冠脉介入治疗材料 | 冠脉裸金属支架 | 支架 | 不锈钢 | 常规 | 支架直径mm：2.5；支架长度mm：8； | 规格型号：M2508； |  | 国械注准20163461602 | goods_id变更、未匹配到国家医保编码
FD63D453B755480DB40B89EF4820B009 | 84A8CD9F-D507-4C80-A75C-E815E0F34066 | 84A8CD9F-D507-4C80-A75C-E815E0F34066 | 冠状动脉血管支架 |  | C0202010010200005708 | 血管介入治疗类材料 | 冠脉介入治疗材料 | 冠脉裸金属支架 | 支架 | 不锈钢 | 常规 | 支架直径mm：3.0；支架长度mm：38； | 规格型号：M3038； |  | 国械注准20163461602 | goods_id变更、未匹配到国家医保编码
FD63D453B755480DB40B89EF4820B009 | 9143632E-5620-4453-856D-2D02393A143E | 9143632E-5620-4453-856D-2D02393A143E | 冠状动脉血管支架 |  | C0202010010200005708 | 血管介入治疗类材料 | 冠脉介入治疗材料 | 冠脉裸金属支架 | 支架 | 不锈钢 | 常规 | 支架直径mm：2.5；支架长度mm：33； | 规格型号：M2533； |  | 国械注准20163461602 | goods_id变更、未匹配到国家医保编码
FD63D453B755480DB40B89EF4820B009 | 931F00E1-4796-4704-8E3F-D6E1EB14FCEF | 931F00E1-4796-4704-8E3F-D6E1EB14FCEF | 冠状动脉血管支架 |  | C0202010010200005708 | 血管介入治疗类材料 | 冠脉介入治疗材料 | 冠脉裸金属支架 | 支架 | 不锈钢 | 常规 | 支架直径mm：3.0；支架长度mm：29； | 规格型号：M3029； |  | 国械注准20163461602 | goods_id变更、未匹配到国家医保编码
FD63D453B755480DB40B89EF4820B009 | 9AA3EEC5-8414-4DC9-A6E4-C474DABBC886 | 9AA3EEC5-8414-4DC9-A6E4-C474DABBC886 | 冠状动脉血管支架 |  | C0202010010200005708 | 血管介入治疗类材料 | 冠脉介入治疗材料 | 冠脉裸金属支架 | 支架 | 不锈钢 | 常规 | 支架直径mm：4.0；支架长度mm：23； | 规格型号：M4023； |  | 国械注准20163461602 | goods_id变更、未匹配到国家医保编码
FD63D453B755480DB40B89EF4820B009 | A3D7D09F-7252-4D78-9BF3-4AFF00D3A97E | A3D7D09F-7252-4D78-9BF3-4AFF00D3A97E | 冠状动脉血管支架 |  | C0202010010200005708 | 血管介入治疗类材料 | 冠脉介入治疗材料 | 冠脉裸金属支架 | 支架 | 不锈钢 | 常规 | 支架直径mm：3.0；支架长度mm：33； | 规格型号：M3033； |  | 国械注准20163461602 | goods_id变更、未匹配到国家医保编码
FD63D453B755480DB40B89EF4820B009 | A5CBE475-0C62-44B1-A4A5-F53B8C617704 | A5CBE475-0C62-44B1-A4A5-F53B8C617704 | 冠状动脉血管支架 |  | C0202010010200005708 | 血管介入治疗类材料 | 冠脉介入治疗材料 | 冠脉裸金属支架 | 支架 | 不锈钢 | 常规 | 支架直径mm：2.5；支架长度mm：38； | 规格型号：M2538； |  | 国械注准20163461602 | goods_id变更、未匹配到国家医保编码
FD63D453B755480DB40B89EF4820B009 | A9CDCAD5-3CDC-49A3-8D61-10C3BEB084E1 | A9CDCAD5-3CDC-49A3-8D61-10C3BEB084E1 | 冠状动脉血管支架 |  | C0202010010200005708 | 血管介入治疗类材料 | 冠脉介入治疗材料 | 冠脉裸金属支架 | 支架 | 不锈钢 | 常规 | 支架直径mm：4.0；支架长度mm：16； | 规格型号：M4016； |  | 国械注准20163461602 | goods_id变更、未匹配到国家医保编码
FD63D453B755480DB40B89EF4820B009 | AA664D26-9FCE-47FE-9E31-21E1204933FE | AA664D26-9FCE-47FE-9E31-21E1204933FE | 冠状动脉血管支架 |  | C0202010010200005708 | 血管介入治疗类材料 | 冠脉介入治疗材料 | 冠脉裸金属支架 | 支架 | 不锈钢 | 常规 | 支架直径mm：2.5；支架长度mm：16； | 规格型号：M2516； |  | 国械注准20163461602 | goods_id变更、未匹配到国家医保编码
FD63D453B755480DB40B89EF4820B009 | ADB1811E-B3CC-4C3C-BFE0-AA9BF181D120 | ADB1811E-B3CC-4C3C-BFE0-AA9BF181D120 | 冠状动脉血管支架 |  | C0202010010200005708 | 血管介入治疗类材料 | 冠脉介入治疗材料 | 冠脉裸金属支架 | 支架 | 不锈钢 | 常规 | 支架直径mm：4.0；支架长度mm：13； | 规格型号：M4013； |  | 国械注准20163461602 | goods_id变更、未匹配到国家医保编码
FD63D453B755480DB40B89EF4820B009 | C65A6962-DC76-42C4-B3A2-E8993B73A9B5 | C65A6962-DC76-42C4-B3A2-E8993B73A9B5 | 冠状动脉血管支架 |  | C0202010010200005708 | 血管介入治疗类材料 | 冠脉介入治疗材料 | 冠脉裸金属支架 | 支架 | 不锈钢 | 常规 | 支架直径mm：3.5；支架长度mm：23； | 规格型号：M3523； |  | 国械注准20163461602 | goods_id变更、未匹配到国家医保编码
FD63D453B755480DB40B89EF4820B009 | CA28A809-4306-46FB-B73B-6A96D26AE62C | CA28A809-4306-46FB-B73B-6A96D26AE62C | 冠状动脉血管支架 |  | C0202010010200005708 | 血管介入治疗类材料 | 冠脉介入治疗材料 | 冠脉裸金属支架 | 支架 | 不锈钢 | 常规 | 支架直径mm：2.75；支架长度mm：16； | 规格型号：M2716； |  | 国械注准20163461602 | goods_id变更、未匹配到国家医保编码
FD63D453B755480DB40B89EF4820B009 | D2C9043C-8DDB-421E-B6AF-5B7F2EA612D5 | D2C9043C-8DDB-421E-B6AF-5B7F2EA612D5 | 冠状动脉血管支架 |  | C0202010010200005708 | 血管介入治疗类材料 | 冠脉介入治疗材料 | 冠脉裸金属支架 | 支架 | 不锈钢 | 常规 | 支架直径mm：3.5；支架长度mm：29； | 规格型号：M3529； |  | 国械注准20163461602 | goods_id变更、未匹配到国家医保编码
FD63D453B755480DB40B89EF4820B009 | D2FDABA9-8C44-4BAC-8690-42DD8514863D | D2FDABA9-8C44-4BAC-8690-42DD8514863D | 冠状动脉血管支架 |  | C0202010010200005708 | 血管介入治疗类材料 | 冠脉介入治疗材料 | 冠脉裸金属支架 | 支架 | 不锈钢 | 常规 | 支架直径mm：2.5；支架长度mm：29； | 规格型号：M2529； |  | 国械注准20163461602 | goods_id变更、未匹配到国家医保编码
FD63D453B755480DB40B89EF4820B009 | D809EC16-3B0D-4845-8522-85D0ADBC82A6 | D809EC16-3B0D-4845-8522-85D0ADBC82A6 | 冠状动脉血管支架 |  | C0202010010200005708 | 血管介入治疗类材料 | 冠脉介入治疗材料 | 冠脉裸金属支架 | 支架 | 不锈钢 | 常规 | 支架直径mm：4.0；支架长度mm：8； | 规格型号：M4008； |  | 国械注准20163461602 | goods_id变更、未匹配到国家医保编码
FD63D453B755480DB40B89EF4820B009 | DC1A389A-DA02-428C-BE8A-2FEC2DD112DB | DC1A389A-DA02-428C-BE8A-2FEC2DD112DB | 冠状动脉血管支架 |  | C0202010010200005708 | 血管介入治疗类材料 | 冠脉介入治疗材料 | 冠脉裸金属支架 | 支架 | 不锈钢 | 常规 | 支架直径mm：3.0；支架长度mm：16； | 规格型号：M3016； |  | 国械注准20163461602 | goods_id变更、未匹配到国家医保编码
FD63D453B755480DB40B89EF4820B009 | DFC6A5C5-0C78-4880-A136-8FEF96BDCD15 | DFC6A5C5-0C78-4880-A136-8FEF96BDCD15 | 冠状动脉血管支架 |  | C0202010010200005708 | 血管介入治疗类材料 | 冠脉介入治疗材料 | 冠脉裸金属支架 | 支架 | 不锈钢 | 常规 | 支架直径mm：3.0；支架长度mm：18； | 规格型号：M3018； |  | 国械注准20163461602 | goods_id变更、未匹配到国家医保编码
FD63D453B755480DB40B89EF4820B009 | E8B809B0-D2D2-41DC-AF76-8CD713954E36 | E8B809B0-D2D2-41DC-AF76-8CD713954E36 | 冠状动脉血管支架 |  | C0202010010200005708 | 血管介入治疗类材料 | 冠脉介入治疗材料 | 冠脉裸金属支架 | 支架 | 不锈钢 | 常规 | 支架直径mm：3.0；支架长度mm：8； | 规格型号：M3008； |  | 国械注准20163461602 | goods_id变更、未匹配到国家医保编码
FD63D453B755480DB40B89EF4820B009 | EC800E26-68CF-4219-BF50-8D62DC0B1F4F | EC800E26-68CF-4219-BF50-8D62DC0B1F4F | 冠状动脉血管支架 |  | C0202010010200005708 | 血管介入治疗类材料 | 冠脉介入治疗材料 | 冠脉裸金属支架 | 支架 | 不锈钢 | 常规 | 支架直径mm：3.5；支架长度mm：16； | 规格型号：M3516； |  | 国械注准20163461602 | goods_id变更、未匹配到国家医保编码
218efda6-8131-11ed-bda4-34735a9d8166 | 08FF10F7-A083-40F7-96EC-1564C05A2D1E | 08FF10F7-A083-40F7-96EC-1564C05A2D1E | 快速交换冠脉支架系统 |  | C0202010010100004254 | 血管介入治疗类材料 | 冠脉介入治疗材料 | 冠脉裸金属支架 | 支架 | 合金 | 常规 | 直径：4.00mm；长度：22mm | INT40022X |  | 国械注进20153461149 | goods_id变更、未匹配到国家医保编码
218efda6-8131-11ed-bda4-34735a9d8166 | 11739F93-C47D-41CD-A66A-9B126D4C7CB7 | 11739F93-C47D-41CD-A66A-9B126D4C7CB7 | 快速交换冠脉支架系统 |  | C0202010010100004254 | 血管介入治疗类材料 | 冠脉介入治疗材料 | 冠脉裸金属支架 | 支架 | 合金 | 常规 | 直径：2.25mm；长度：8mm | INT22508X |  | 国械注进20153461149 | goods_id变更、未匹配到国家医保编码
218efda6-8131-11ed-bda4-34735a9d8166 | 14120956-6772-474C-BB1B-3DEAFC5F3713 | 14120956-6772-474C-BB1B-3DEAFC5F3713 | 快速交换冠脉支架系统 |  | C0202010010100004254 | 血管介入治疗类材料 | 冠脉介入治疗材料 | 冠脉裸金属支架 | 支架 | 合金 | 常规 | 直径：3.00mm；长度：9mm | INT30009X |  | 国械注进20153461149 | goods_id变更、未匹配到国家医保编码
218efda6-8131-11ed-bda4-34735a9d8166 | 145C89D1-C5EE-4CB2-9128-5D468C840B42 | 145C89D1-C5EE-4CB2-9128-5D468C840B42 | 快速交换冠脉支架系统 |  | C0202010010100004254 | 血管介入治疗类材料 | 冠脉介入治疗材料 | 冠脉裸金属支架 | 支架 | 合金 | 常规 | 直径：2.75mm；长度：8mm | INT27508X |  | 国械注进20153461149 | goods_id变更、未匹配到国家医保编码
218efda6-8131-11ed-bda4-34735a9d8166 | 16D4E0B0-A798-4949-ADB0-F020F17ECD4D | 16D4E0B0-A798-4949-ADB0-F020F17ECD4D | 快速交换冠脉支架系统 |  | C0202010010100004254 | 血管介入治疗类材料 | 冠脉介入治疗材料 | 冠脉裸金属支架 | 支架 | 合金 | 常规 | 直径：3.00mm；长度：18mm | INT30018X |  | 国械注进20153461149 | goods_id变更、未匹配到国家医保编码
218efda6-8131-11ed-bda4-34735a9d8166 | 1AA6595C-F0EA-4471-ADCB-6386F67FF692 | 1AA6595C-F0EA-4471-ADCB-6386F67FF692 | 快速交换冠脉支架系统 |  | C0202010010100004254 | 血管介入治疗类材料 | 冠脉介入治疗材料 | 冠脉裸金属支架 | 支架 | 合金 | 常规 | 直径：3.50mm；长度：26mm | INT35026X |  | 国械注进20153461149 | goods_id变更、未匹配到国家医保编码
218efda6-8131-11ed-bda4-34735a9d8166 | 275B0786-90B7-4CAC-92FB-77D2B3E883C1 | 275B0786-90B7-4CAC-92FB-77D2B3E883C1 | 快速交换冠脉支架系统 |  | C0202010010100004254 | 血管介入治疗类材料 | 冠脉介入治疗材料 | 冠脉裸金属支架 | 支架 | 合金 | 常规 | 直径：2.50mm；长度：8mm | INT25008X |  | 国械注进20153461149 | goods_id变更、未匹配到国家医保编码
218efda6-8131-11ed-bda4-34735a9d8166 | 2DBA57B5-D46F-43DD-93B4-04B08FADFA24 | 2DBA57B5-D46F-43DD-93B4-04B08FADFA24 | 快速交换冠脉支架系统 |  | C0202010010100004254 | 血管介入治疗类材料 | 冠脉介入治疗材料 | 冠脉裸金属支架 | 支架 | 合金 | 常规 | 直径：2.25mm；长度：12mm | INT22512X |  | 国械注进20153461149 | goods_id变更、未匹配到国家医保编码
218efda6-8131-11ed-bda4-34735a9d8166 | 2FFE47BA-8F75-40DF-8B0D-3024C5408DC7 | 2FFE47BA-8F75-40DF-8B0D-3024C5408DC7 | 快速交换冠脉支架系统 |  | C0202010010100004254 | 血管介入治疗类材料 | 冠脉介入治疗材料 | 冠脉裸金属支架 | 支架 | 合金 | 常规 | 直径：3.50mm；长度：15mm | INT35015X |  | 国械注进20153461149 | goods_id变更、未匹配到国家医保编码
218efda6-8131-11ed-bda4-34735a9d8166 | 326207A0-FDD1-473E-91FD-722DBD6D29B2 | 326207A0-FDD1-473E-91FD-722DBD6D29B2 | 快速交换冠脉支架系统 |  | C0202010010100004254 | 血管介入治疗类材料 | 冠脉介入治疗材料 | 冠脉裸金属支架 | 支架 | 合金 | 常规 | 直径：4.00mm；长度：26mm | INT40026X |  | 国械注进20153461149 | goods_id变更、未匹配到国家医保编码
218efda6-8131-11ed-bda4-34735a9d8166 | 34BA6BFD-1A1D-4600-92AA-5D41C8BB67C8 | 34BA6BFD-1A1D-4600-92AA-5D41C8BB67C8 | 快速交换冠脉支架系统 |  | C0202010010100004254 | 血管介入治疗类材料 | 冠脉介入治疗材料 | 冠脉裸金属支架 | 支架 | 合金 | 常规 | 直径：4.00mm；长度：12mm | INT40012X |  | 国械注进20153461149 | goods_id变更、未匹配到国家医保编码
218efda6-8131-11ed-bda4-34735a9d8166 | 483E1005-7799-4406-B0FE-7E95E9322D51 | 483E1005-7799-4406-B0FE-7E95E9322D51 | 快速交换冠脉支架系统 |  | C0202010010100004254 | 血管介入治疗类材料 | 冠脉介入治疗材料 | 冠脉裸金属支架 | 支架 | 合金 | 常规 | 直径：3.00mm；长度：30mm | INT30030X |  | 国械注进20153461149 | goods_id变更、未匹配到国家医保编码
218efda6-8131-11ed-bda4-34735a9d8166 | 5BA6117C-112A-4242-868F-551348523202 | 5BA6117C-112A-4242-868F-551348523202 | 快速交换冠脉支架系统 |  | C0202010010100004254 | 血管介入治疗类材料 | 冠脉介入治疗材料 | 冠脉裸金属支架 | 支架 | 合金 | 常规 | 直径：3.50mm；长度：12mm | INT35012X |  | 国械注进20153461149 | goods_id变更、未匹配到国家医保编码
218efda6-8131-11ed-bda4-34735a9d8166 | 5C4DF7CF-4097-4DF7-A7E2-0522A15D4289 | 5C4DF7CF-4097-4DF7-A7E2-0522A15D4289 | 快速交换冠脉支架系统 |  | C0202010010100004254 | 血管介入治疗类材料 | 冠脉介入治疗材料 | 冠脉裸金属支架 | 支架 | 合金 | 常规 | 直径：2.75mm；长度：12mm | INT27512X |  | 国械注进20153461149 | goods_id变更、未匹配到国家医保编码
218efda6-8131-11ed-bda4-34735a9d8166 | 68DFC42C-8ABD-47A0-BCAF-FA4E496AF101 | 68DFC42C-8ABD-47A0-BCAF-FA4E496AF101 | 快速交换冠脉支架系统 |  | C0202010010100004254 | 血管介入治疗类材料 | 冠脉介入治疗材料 | 冠脉裸金属支架 | 支架 | 合金 | 常规 | 直径：2.25mm；长度：18mm | INT22518X |  | 国械注进20153461149 | goods_id变更、未匹配到国家医保编码
218efda6-8131-11ed-bda4-34735a9d8166 | 6C25F7C0-E076-4078-A290-807D76965A2B | 6C25F7C0-E076-4078-A290-807D76965A2B | 快速交换冠脉支架系统 |  | C0202010010100004254 | 血管介入治疗类材料 | 冠脉介入治疗材料 | 冠脉裸金属支架 | 支架 | 合金 | 常规 | 直径：3.50mm；长度：22mm | INT35022X |  | 国械注进20153461149 | goods_id变更、未匹配到国家医保编码
218efda6-8131-11ed-bda4-34735a9d8166 | 6D4FDE33-AD14-4042-9F76-653E0E99F04C | 6D4FDE33-AD14-4042-9F76-653E0E99F04C | 快速交换冠脉支架系统 |  | C0202010010100004254 | 血管介入治疗类材料 | 冠脉介入治疗材料 | 冠脉裸金属支架 | 支架 | 合金 | 常规 | 直径：4.00mm；长度：15mm | INT40015X |  | 国械注进20153461149 | goods_id变更、未匹配到国家医保编码
218efda6-8131-11ed-bda4-34735a9d8166 | 76193575-041D-4BC5-8087-AD4D1C27E8F4 | 76193575-041D-4BC5-8087-AD4D1C27E8F4 | 快速交换冠脉支架系统 |  | C0202010010100004254 | 血管介入治疗类材料 | 冠脉介入治疗材料 | 冠脉裸金属支架 | 支架 | 合金 | 常规 | 直径：2.50mm；长度：22mm | INT25022X |  | 国械注进20153461149 | goods_id变更、未匹配到国家医保编码
218efda6-8131-11ed-bda4-34735a9d8166 | 7C8165EB-A503-489F-98C4-8F46972A1B9F | 7C8165EB-A503-489F-98C4-8F46972A1B9F | 快速交换冠脉支架系统 |  | C0202010010100004254 | 血管介入治疗类材料 | 冠脉介入治疗材料 | 冠脉裸金属支架 | 支架 | 合金 | 常规 | 直径：2.50mm；长度：12mm | INT25012X |  | 国械注进20153461149 | goods_id变更、未匹配到国家医保编码
218efda6-8131-11ed-bda4-34735a9d8166 | 8519BA8B-44DA-4DA8-89BE-0684EE643949 | 8519BA8B-44DA-4DA8-89BE-0684EE643949 | 快速交换冠脉支架系统 |  | C0202010010100004254 | 血管介入治疗类材料 | 冠脉介入治疗材料 | 冠脉裸金属支架 | 支架 | 合金 | 常规 | 直径：2.25mm；长度：22mm | INT22522X |  | 国械注进20153461149 | goods_id变更、未匹配到国家医保编码
218efda6-8131-11ed-bda4-34735a9d8166 | 8E91867A-98E7-4660-BDB3-20BC5BC28234 | 8E91867A-98E7-4660-BDB3-20BC5BC28234 | 快速交换冠脉支架系统 |  | C0202010010100004254 | 血管介入治疗类材料 | 冠脉介入治疗材料 | 冠脉裸金属支架 | 支架 | 合金 | 常规 | 直径：2.75mm；长度：26mm | INT27526X |  | 国械注进20153461149 | goods_id变更、未匹配到国家医保编码
218efda6-8131-11ed-bda4-34735a9d8166 | 927FE9E4-8835-4BE1-AAA8-BFA1AD7D6D33 | 927FE9E4-8835-4BE1-AAA8-BFA1AD7D6D33 | 快速交换冠脉支架系统 |  | C0202010010100004254 | 血管介入治疗类材料 | 冠脉介入治疗材料 | 冠脉裸金属支架 | 支架 | 合金 | 常规 | 直径：3.00mm；长度：22mm | INT30022X |  | 国械注进20153461149 | goods_id变更、未匹配到国家医保编码
218efda6-8131-11ed-bda4-34735a9d8166 | 92C423AE-7B21-4950-B727-6EF298B9684C | 92C423AE-7B21-4950-B727-6EF298B9684C | 快速交换冠脉支架系统 |  | C0202010010100004254 | 血管介入治疗类材料 | 冠脉介入治疗材料 | 冠脉裸金属支架 | 支架 | 合金 | 常规 | 直径：2.75mm；长度：30mm | INT27530X |  | 国械注进20153461149 | goods_id变更、未匹配到国家医保编码
218efda6-8131-11ed-bda4-34735a9d8166 | 93DFCB18-772B-4DC8-8CC7-9A57F6009B13 | 93DFCB18-772B-4DC8-8CC7-9A57F6009B13 | 快速交换冠脉支架系统 |  | C0202010010100004254 | 血管介入治疗类材料 | 冠脉介入治疗材料 | 冠脉裸金属支架 | 支架 | 合金 | 常规 | 直径：2.75mm；长度：14mm | INT27514X |  | 国械注进20153461149 | goods_id变更、未匹配到国家医保编码
218efda6-8131-11ed-bda4-34735a9d8166 | 98F29609-ED7A-44D0-9925-229D93B10C23 | 98F29609-ED7A-44D0-9925-229D93B10C23 | 快速交换冠脉支架系统 |  | C0202010010100004254 | 血管介入治疗类材料 | 冠脉介入治疗材料 | 冠脉裸金属支架 | 支架 | 合金 | 常规 | 直径：2.25mm；长度：30mm | INT22530X |  | 国械注进20153461149 | goods_id变更、未匹配到国家医保编码
218efda6-8131-11ed-bda4-34735a9d8166 | A13B7560-A55B-47BD-870D-94E193450C20 | A13B7560-A55B-47BD-870D-94E193450C20 | 快速交换冠脉支架系统 |  | C0202010010100004254 | 血管介入治疗类材料 | 冠脉介入治疗材料 | 冠脉裸金属支架 | 支架 | 合金 | 常规 | 直径：4.00mm；长度：9mm | INT40009X |  | 国械注进20153461149 | goods_id变更、未匹配到国家医保编码
218efda6-8131-11ed-bda4-34735a9d8166 | A85E22C0-05DE-40D5-90F0-3AD8410E703A | A85E22C0-05DE-40D5-90F0-3AD8410E703A | 快速交换冠脉支架系统 |  | C0202010010100004254 | 血管介入治疗类材料 | 冠脉介入治疗材料 | 冠脉裸金属支架 | 支架 | 合金 | 常规 | 直径：3.50mm；长度：9mm | INT35009X |  | 国械注进20153461149 | goods_id变更、未匹配到国家医保编码
218efda6-8131-11ed-bda4-34735a9d8166 | AC57CA75-2A16-464B-B617-363B31134E01 | AC57CA75-2A16-464B-B617-363B31134E01 | 快速交换冠脉支架系统 |  | C0202010010100004254 | 血管介入治疗类材料 | 冠脉介入治疗材料 | 冠脉裸金属支架 | 支架 | 合金 | 常规 | 直径：2.50mm；长度：14mm | INT25014X |  | 国械注进20153461149 | goods_id变更、未匹配到国家医保编码
218efda6-8131-11ed-bda4-34735a9d8166 | BD86E659-A575-4D5A-B982-44C901BC3E5B | BD86E659-A575-4D5A-B982-44C901BC3E5B | 快速交换冠脉支架系统 |  | C0202010010100004254 | 血管介入治疗类材料 | 冠脉介入治疗材料 | 冠脉裸金属支架 | 支架 | 合金 | 常规 | 直径：2.25mm；长度：14mm | INT22514X |  | 国械注进20153461149 | goods_id变更、未匹配到国家医保编码
218efda6-8131-11ed-bda4-34735a9d8166 | BF3EF1F5-FF6B-4B90-9E70-63C75894183D | BF3EF1F5-FF6B-4B90-9E70-63C75894183D | 快速交换冠脉支架系统 |  | C0202010010100004254 | 血管介入治疗类材料 | 冠脉介入治疗材料 | 冠脉裸金属支架 | 支架 | 合金 | 常规 | 直径：2.75mm；长度：22mm | INT27522X |  | 国械注进20153461149 | goods_id变更、未匹配到国家医保编码
218efda6-8131-11ed-bda4-34735a9d8166 | C8B0C601-8E78-4563-B3CB-A14B14D87C92 | C8B0C601-8E78-4563-B3CB-A14B14D87C92 | 快速交换冠脉支架系统 |  | C0202010010100004254 | 血管介入治疗类材料 | 冠脉介入治疗材料 | 冠脉裸金属支架 | 支架 | 合金 | 常规 | 直径：3.00mm；长度：26mm | INT30026X |  | 国械注进20153461149 | goods_id变更、未匹配到国家医保编码
218efda6-8131-11ed-bda4-34735a9d8166 | D124ADD2-D3E2-4A69-93F0-476D46FE73C1 | D124ADD2-D3E2-4A69-93F0-476D46FE73C1 | 快速交换冠脉支架系统 |  | C0202010010100004254 | 血管介入治疗类材料 | 冠脉介入治疗材料 | 冠脉裸金属支架 | 支架 | 合金 | 常规 | 直径：2.75mm；长度：18mm | INT27518X |  | 国械注进20153461149 | goods_id变更、未匹配到国家医保编码
218efda6-8131-11ed-bda4-34735a9d8166 | D2B2708B-2C99-43DA-9E33-71CF1BE6F4C3 | D2B2708B-2C99-43DA-9E33-71CF1BE6F4C3 | 快速交换冠脉支架系统 |  | C0202010010100004254 | 血管介入治疗类材料 | 冠脉介入治疗材料 | 冠脉裸金属支架 | 支架 | 合金 | 常规 | 直径：2.50mm；长度：30mm | INT25030X |  | 国械注进20153461149 | goods_id变更、未匹配到国家医保编码
218efda6-8131-11ed-bda4-34735a9d8166 | D6B0794C-F3AE-4A2C-A084-87621D0A2975 | D6B0794C-F3AE-4A2C-A084-87621D0A2975 | 快速交换冠脉支架系统 |  | C0202010010100004254 | 血管介入治疗类材料 | 冠脉介入治疗材料 | 冠脉裸金属支架 | 支架 | 合金 | 常规 | 直径：4.00mm；长度：30mm | INT40030X |  | 国械注进20153461149 | goods_id变更、未匹配到国家医保编码
218efda6-8131-11ed-bda4-34735a9d8166 | D8B1247B-D64C-479B-8E20-F99AC09AF74F | D8B1247B-D64C-479B-8E20-F99AC09AF74F | 快速交换冠脉支架系统 |  | C0202010010100004254 | 血管介入治疗类材料 | 冠脉介入治疗材料 | 冠脉裸金属支架 | 支架 | 合金 | 常规 | 直径：3.00mm；长度：12mm | INT30012X |  | 国械注进20153461149 | goods_id变更、未匹配到国家医保编码
218efda6-8131-11ed-bda4-34735a9d8166 | EA16E965-4181-4DFE-9581-A8D85C317B89 | EA16E965-4181-4DFE-9581-A8D85C317B89 | 快速交换冠脉支架系统 |  | C0202010010100004254 | 血管介入治疗类材料 | 冠脉介入治疗材料 | 冠脉裸金属支架 | 支架 | 合金 | 常规 | 直径：2.25mm；长度：26mm | INT22526X |  | 国械注进20153461149 | goods_id变更、未匹配到国家医保编码
218efda6-8131-11ed-bda4-34735a9d8166 | EA6F77BE-A87A-4373-9917-8A4C77BA94F2 | EA6F77BE-A87A-4373-9917-8A4C77BA94F2 | 快速交换冠脉支架系统 |  | C0202010010100004254 | 血管介入治疗类材料 | 冠脉介入治疗材料 | 冠脉裸金属支架 | 支架 | 合金 | 常规 | 直径：2.50mm；长度：18mm | INT25018X |  | 国械注进20153461149 | goods_id变更、未匹配到国家医保编码
218efda6-8131-11ed-bda4-34735a9d8166 | F49A3FCC-694E-450D-9C6F-8FBAFED07A8D | F49A3FCC-694E-450D-9C6F-8FBAFED07A8D | 快速交换冠脉支架系统 |  | C0202010010100004254 | 血管介入治疗类材料 | 冠脉介入治疗材料 | 冠脉裸金属支架 | 支架 | 合金 | 常规 | 直径：4.00mm；长度：18mm | INT40018X |  | 国械注进20153461149 | goods_id变更、未匹配到国家医保编码
218efda6-8131-11ed-bda4-34735a9d8166 | F63883C8-1235-413F-B5CE-175DBF43527C | F63883C8-1235-413F-B5CE-175DBF43527C | 快速交换冠脉支架系统 |  | C0202010010100004254 | 血管介入治疗类材料 | 冠脉介入治疗材料 | 冠脉裸金属支架 | 支架 | 合金 | 常规 | 直径：3.50mm；长度：18mm | INT35018X |  | 国械注进20153461149 | goods_id变更、未匹配到国家医保编码
218efda6-8131-11ed-bda4-34735a9d8166 | F6C14AEF-CF1C-4A3C-8A0F-3D20B1EC77AB | F6C14AEF-CF1C-4A3C-8A0F-3D20B1EC77AB | 快速交换冠脉支架系统 |  | C0202010010100004254 | 血管介入治疗类材料 | 冠脉介入治疗材料 | 冠脉裸金属支架 | 支架 | 合金 | 常规 | 直径：3.50mm；长度：30mm | INT35030X |  | 国械注进20153461149 | goods_id变更、未匹配到国家医保编码
218efda6-8131-11ed-bda4-34735a9d8166 | FA4DC0DE-94E4-45A6-9C98-E57FB341C52F | FA4DC0DE-94E4-45A6-9C98-E57FB341C52F | 快速交换冠脉支架系统 |  | C0202010010100004254 | 血管介入治疗类材料 | 冠脉介入治疗材料 | 冠脉裸金属支架 | 支架 | 合金 | 常规 | 直径：3.00mm；长度：15mm | INT30015X |  | 国械注进20153461149 | goods_id变更、未匹配到国家医保编码
218efda6-8131-11ed-bda4-34735a9d8166 | FF32D809-F016-46F7-8D79-C1BAF7016612 | FF32D809-F016-46F7-8D79-C1BAF7016612 | 快速交换冠脉支架系统 |  | C0202010010100004254 | 血管介入治疗类材料 | 冠脉介入治疗材料 | 冠脉裸金属支架 | 支架 | 合金 | 常规 | 直径：2.50mm；长度：26mm | INT25026X |  | 国械注进20153461149 | goods_id变更、未匹配到国家医保编码